## 02-01-01-24дв_Кирова, 75 - ЛСР
Приложение № 2
Утверждено приказом № 421 от 4 августа 2020 г. Минстроя РФ в редакции приказа № 557 от 7 июля 2022 г.
СОГЛАСОВАНО: | [9 empty] | УТВЕРЖДАЮ:
"____" ________________ 2023 года | [12 empty] | "____" ________________ 2023 года
Наименование программного продукта | [5 empty] | ГРАНД-Смета, версия 2023.1
Наименование редакции сметных нормативов | [5 empty] | «Территориальные единичные расценки на строительные и специальные строительные работы. ТЕР 81-02-2001. Кемеровская область. Изменения в территориальные единичные расценки на строительные и специальные строительные работы» | [9 empty] | «Территориальные единичные расценки на строительные и специальные строительные работы. ТЕР 81-02-2001. Кемеровская область. Изменения в территориальные единичные расценки на строительные и специальные строительные работы»
Реквизиты приказа Минстроя России об утверждении дополнений и изменений к сметным нормативам | [5 empty] | Приказы Минстроя России от 21.09.2015 № 675/пр, 514/пр, 515/пр, 516/пр, 517/пр, 518/пр, 519/пр, 520/пр, 521/пр | [7 empty] | Реквизиты приказа Минстроя России об утверждении дополнений и изменений к сметным нормативам | Приказы Минстроя России от 21.09.2015 № 675/пр, 514/пр, 515/пр, 516/пр, 517/пр, 518/пр, 519/пр, 520/пр, 521/пр |  | Приказы Минстроя России от 21.09.2015 № 675/пр, 514/пр, 515/пр, 516/пр, 517/пр, 518/пр, 519/пр, 520/пр, 521/пр
Реквизиты письма Минстроя России об индексах изменения сметной стоимости строительства, включаемые в федеральный реестр сметных нормативов и размещаемые в федеральной государственной информационной системе ценообразования в строительстве, подготовленного в соответствии пунктом 85 Методики расчета индексов изменения сметной стоимости строительства, утвержденной приказом Министерства строительства и жилищно-коммунального хозяйства Российской Федерации от 5 июня 2019 г. № 326/пр¹ | [13 empty] | Реквизиты письма Минстроя России об индексах изменения сметной стоимости строительства, включаемые в федеральный реестр сметных нормативов и размещаемые в федеральной государственной информационной системе ценообразования в строительстве, подготовленного в соответствии пунктом 85 Методики расчета индексов изменения сметной стоимости строительства, утвержденной приказом Министерства строительства и жилищно-коммунального хозяйства Российской Федерации от 5 июня 2019 г. № 326/пр¹
Реквизиты нормативного правового акта об утверждении оплаты труда, утверждаемый в соответствии с пунктом 22(1) Правилами мониторинга цен, утвержденными постановлением Правительства Российской Федерации от 23 декабря 2016 г. № 1452 | [13 empty] | Реквизиты нормативного правового акта об утверждении оплаты труда, утверждаемый в соответствии с пунктом 22(1) Правилами мониторинга цен, утвержденными постановлением Правительства Российской Федерации от 23 декабря 2016 г. № 1452
Наименование субъекта Российской Федерации | [5 empty] | 42. Кемеровская область | [11 empty] | 42. Кемеровская область
Наименование зоны субъекта Российской Федерации
Благоустройство дворовой территории многоквартирного дома по адресу: г. Новокузнецк, ул. Кирова, д. 75 (минимальный перечень работ) | [18 empty] | Благоустройство дворовой территории многоквартирного дома по адресу: г. Новокузнецк, ул. Кирова, д. 75 (минимальный перечень работ)
(наименование стройки)
Благоустройство дворовой территории многоквартирного дома по адресу: г. Новокузнецк, ул. Кирова, д. 75 (минимальный перечень работ) | [19 empty] | Благоустройство дворовой территории многоквартирного дома по адресу: г. Новокузнецк, ул. Кирова, д. 75 (минимальный перечень работ)
(наименование объекта капитального строительства)
ЛОКАЛЬНЫЙ СМЕТНЫЙ РАСЧЕТ (СМЕТА) № 02-01-01-/дв
Благоустройство дворовой территории многоквартирного дома по адресу: ул. Кирова, д. 75 (минимальный перечень работ) | [20 empty] | Благоустройство дворовой территории многоквартирного дома по адресу: ул. Кирова, д. 75 (минимальный перечень работ)
(наименование работ и затрат)
Составлен | базисно-индексным | методом
Основание | проект МБУ НГО "ГУРТ", дефектная ведомость
(проектная и (или) иная техническая документация)
Составлен(а) в текущем (базисном) уровне цен |  |  | 2 квартал 2023 / 01.01.2000г. с учетом индекса дефлятора на 2023-2024г.(105,1%) | [18 empty] | 2 квартал 2023 / 01.01.2000г. с учетом индекса дефлятора на 2023-2024г.(105,1%)
Сметная стоимость |  | 23782.94 | (1718,42) | тыс.руб.
в том числе:
| строительных работ | 19023.41 | (1374,52) | тыс.руб. |  | Средства на оплату труда рабочих | [5 empty] | (57,38) | тыс.руб.
| монтажных работ | 0 | (0) | тыс.руб. |  | Нормативные затраты труда рабочих |  |  |  |  | 5679.49 |  | чел.час.
| оборудования | 0 | (0) | тыс.руб. |  | Нормативные затраты труда машинистов |  |  |  |  | 738.55 |  | чел.час.
| прочих затрат | 0 | (0) | тыс.руб.
№ п/п | Обоснование | Наименование работ и затрат |  |  | Единица измерения | Количество |  |  | Сметная стоимость в базисном уровне цен (в текущем уровне цен (гр. 8) для ресурсов, отсутствующих в ФРСН), руб. |  |  | Индексы | Сметная стоимость в текущем уровне цен, руб.
[6 empty] | на единицу | коэффициенты | всего с учетом коэффициентов | на единицу | коэффициенты | всего
1 | 2 | 3 |  |  | 4 | 5 | 6 | 7 | 8 | 9 | 10 | 11 | 12
Раздел 1. Восстановление существующего проезда, Тип 2, S=3210 м2 | [22 empty] | Раздел 1. Восстановление существующего проезда, Тип 2, S=3210 м2
1 | ТЕР27-03-010-02 | Разборка бортовых камней: на щебеночном основании |  |  | 4: 100 м; 7: 5.1 | [10 empty] | Разборка бортовых камней: на щебеночном основании
|  | Объем=510 / 100 | [22 empty] | Объем=510 / 100
| 1 | ОТ |  |  | 8: 544.1; 10: 2774.91 | [12 empty] | ОТ
|  | ЗТ |  |  | 4: чел.-ч; 5: 56.5; 7: 288.15 | [13 empty] | ЗТ
|  | Итого по расценке |  |  | 8: 544.1; 10: 2774.91 | [14 empty] | Итого по расценке
|  | ФОТ |  |  | 10: 2774.91 | [13 empty] | ФОТ
| Пр/812-021.0-1 | НР Автомобильные дороги |  |  | 4: %; 5: 147; 7: 147; 10: 4079.12 | [13 empty] | НР Автомобильные дороги
| Пр/774-021.0 | СП Автомобильные дороги |  |  | 4: %; 5: 134; 7: 134; 10: 3718.38 | [13 empty] | СП Автомобильные дороги
|  | Всего по позиции |  |  | 10: 10572.41 | [15 empty] | Всего по позиции
1.1 | ТССЦ-509-9900 | Строительный мусор (вес 1 мп 125 кг) |  |  | 4: т; 7: 63.8 | [10 empty] | Строительный мусор (вес 1 мп 125 кг)
|  | Объем=510*0,125 | [22 empty] | Объем=510*0,125
|  | Всего по позиции |  |  | 10: 0 | [15 empty] | Всего по позиции
2 | ТЕРр68-12-8 | Снятие деформированных асфальтобетонных покрытий самоходными холодными фрезами с шириной фрезерования 500-1000 мм и толщиной слоя: до 70 мм |  |  | 4: 1000 м2 покрытия; 7: 3.21 | [10 empty] | Снятие деформированных асфальтобетонных покрытий самоходными холодными фрезами с шириной фрезерования 500-1000 мм и толщиной слоя: до 70 мм
|  | Объем=3210 / 1000 | [22 empty] | Объем=3210 / 1000
Н,Уд | 410-9014 | Лом асфальтобетона |  |  | 4: т; 5: 138.6; 7: 444.906; 8: 0; 10: 0 | [16 empty] | Лом асфальтобетона
| 1 | ОТ |  |  | 8: 92.48; 10: 296.86 | [12 empty] | ОТ
| 2 | ЭМ |  |  | 8: 11431.43; 10: 36694.89 | [12 empty] | ЭМ
| 3 | в т.ч. ОТм |  |  | 8: 249.25; 10: 800.09 | [12 empty] | в т.ч. ОТм
|  | ЗТ |  |  | 4: чел.-ч; 5: 9.87; 7: 31.6827 | [13 empty] | ЗТ
|  | ЗТм |  |  | 4: чел.-ч; 5: 15.51; 7: 49.7871 | [13 empty] | ЗТм
|  | Итого по расценке |  |  | 8: 11523.91; 10: 36991.75 | [14 empty] | Итого по расценке
|  | ФОТ |  |  | 10: 1096.95 | [13 empty] | ФОТ
| Пр/812-102.0-1 | НР Благоустройство (ремонтно-строительные) |  |  | 4: %; 5: 102; 7: 102; 10: 1118.89 | [13 empty] | НР Благоустройство (ремонтно-строительные)
| Пр/774-102.0 | СП Благоустройство (ремонтно-строительные) |  |  | 4: %; 5: 54; 7: 54; 10: 592.35 | [13 empty] | СП Благоустройство (ремонтно-строительные)
|  | Всего по позиции |  |  | 10: 38702.99 | [15 empty] | Всего по позиции
2.1 | ТССЦ-410-9014 | Лом асфальтобетона |  |  | 4: т; 7: 444.9 | [10 empty] | Лом асфальтобетона
|  | Объем=3210*0,07*1,98 | [22 empty] | Объем=3210*0,07*1,98
|  | Всего по позиции |  |  | 10: 0 | [15 empty] | Всего по позиции
3 | ТССЦпг-01-01-01-043 | Погрузочные работы при автомобильных перевозках: мусора строительного с погрузкой экскаваторами емкостью ковша до 0,5 м3 (бортовой камень, погрузка лома асфальта учтена расценкой) |  |  | 4: 1 т груза; 7: 63.8; 8: 4.49; 10: 286.46 | [10 empty] | Погрузочные работы при автомобильных перевозках: мусора строительного с погрузкой экскаваторами емкостью ковша до 0,5 м3 (бортовой камень, погрузка лома асфальта учтена расценкой)
|  | Всего по позиции |  |  | 10: 286.46 | [15 empty] | Всего по позиции
4 | ТССЦпг-03-21-01-015 | Перевозка грузов автомобилями-самосвалами грузоподъемностью 10 т, работающих вне карьера, на расстояние: до 15 км I класс груза |  |  | 4: 1 т груза; 7: 508.7; 8: 15.36; 10: 7813.63 | [10 empty] | Перевозка грузов автомобилями-самосвалами грузоподъемностью 10 т, работающих вне карьера, на расстояние: до 15 км I класс груза
|  | Объем=444,9+63,8 | [22 empty] | Объем=444,9+63,8
|  | Всего по позиции |  |  | 10: 7813.63 | [15 empty] | Всего по позиции
5 | ТЕР01-01-030-07 | Разработка грунта с перемещением до 10 м бульдозерами мощностью: 79 кВт (108 л.с.), группа грунтов 3 / Разработка щебеночного основания высотой до 6 см под устройство проезда |  |  | 4: 1000 м3 грунта; 7: 0.1926 | [10 empty] | Разработка грунта с перемещением до 10 м бульдозерами мощностью: 79 кВт (108 л.с.), группа грунтов 3 / Разработка щебеночного основания высотой до 6 см под устройство проезда
|  | Объем=(3210*0,06) / 1000 | [22 empty] | Объем=(3210*0,06) / 1000
| 2 | ЭМ |  |  | 8: 1081.43; 10: 208.28 | [12 empty] | ЭМ
| 3 | в т.ч. ОТм |  |  | 8: 138.27; 10: 26.63 | [12 empty] | в т.ч. ОТм
|  | ЗТм |  |  | 4: чел.-ч; 5: 8.53; 7: 1.6429 | [13 empty] | ЗТм
|  | Итого по расценке |  |  | 8: 1081.43; 10: 208.28 | [14 empty] | Итого по расценке
|  | ФОТ |  |  | 10: 26.63 | [13 empty] | ФОТ
| Пр/812-001.1-1 | НР Земляные работы, выполняемые механизированным способом |  |  | 4: %; 5: 92; 7: 92; 10: 24.5 | [13 empty] | НР Земляные работы, выполняемые механизированным способом
| Пр/774-001.1 | СП Земляные работы, выполняемые механизированным способом |  |  | 4: %; 5: 46; 7: 46; 10: 12.25 | [13 empty] | СП Земляные работы, выполняемые механизированным способом
|  | Всего по позиции |  |  | 10: 245.03 | [15 empty] | Всего по позиции
6 | ТССЦпг-01-01-01-034 | Погрузочные работы при автомобильных перевозках: щебня (выгрузка учитывает затраты на штабелирование) |  |  | 4: 1 т груза; 7: 337.05; 8: 4.49; 10: 1513.35 | [10 empty] | Погрузочные работы при автомобильных перевозках: щебня (выгрузка учитывает затраты на штабелирование)
|  | Объем=3210*0,06*1,75 | [22 empty] | Объем=3210*0,06*1,75
|  | Всего по позиции |  |  | 10: 1513.35 | [15 empty] | Всего по позиции
7 | ТССЦпг-03-21-01-015 | Перевозка грузов автомобилями-самосвалами грузоподъемностью 10 т, работающих вне карьера, на расстояние: до 15 км I класс груза |  |  | 4: 1 т груза; 7: 337.05; 8: 15.36; 10: 5177.09 | [10 empty] | Перевозка грузов автомобилями-самосвалами грузоподъемностью 10 т, работающих вне карьера, на расстояние: до 15 км I класс груза
|  | Всего по позиции |  |  | 10: 5177.09 | [15 empty] | Всего по позиции
8 | ТЕР27-04-001-03 | Устройство подстилающих и выравнивающих слоев оснований: из шлака доменного отвального сталеплавильного /Насыпь слоя из щебня доменного шлака фр. 40-70 мм для корректировки направления стока воды |  |  | 4: 100 м3 материала основания (в плотном теле); 7: 6.42 | [10 empty] | Устройство подстилающих и выравнивающих слоев оснований: из шлака доменного отвального сталеплавильного /Насыпь слоя из щебня доменного шлака фр. 40-70 мм для корректировки направления стока воды
|  | Объем=(3210*0,2) / 100 | [22 empty] | Объем=(3210*0,2) / 100
| 1 | ОТ |  |  | 8: 121.95; 10: 782.92 | [12 empty] | ОТ
| 2 | ЭМ |  |  | 8: 4465.64; 10: 28669.41 | [12 empty] | ЭМ
| 3 | в т.ч. ОТм |  |  | 8: 478.22; 10: 3070.17 | [12 empty] | в т.ч. ОТм
| 4 | М |  |  | 8: 29.5; 10: 189.39 | [12 empty] | М
П,Н | 409-9013 | Шлаки металлургические пористые: мартеновский и отвальный доменный |  |  | 4: м3; 5: 0; 7: 0 | [18 empty] | Шлаки металлургические пористые: мартеновский и отвальный доменный
|  | ЗТ |  |  | 4: чел.-ч; 5: 12.77; 7: 81.9834 | [13 empty] | ЗТ
|  | ЗТм |  |  | 4: чел.-ч; 5: 29.74; 7: 190.9308 | [13 empty] | ЗТм
|  | Итого по расценке |  |  | 8: 4617.09; 10: 29641.72 | [14 empty] | Итого по расценке
|  | ФОТ |  |  | 10: 3853.09 | [13 empty] | ФОТ
| Пр/812-021.0-1 | НР Автомобильные дороги |  |  | 4: %; 5: 147; 7: 147; 10: 5664.04 | [13 empty] | НР Автомобильные дороги
| Пр/774-021.0 | СП Автомобильные дороги |  |  | 4: %; 5: 134; 7: 134; 10: 5163.14 | [13 empty] | СП Автомобильные дороги
|  | Всего по позиции |  |  | 10: 40468.9 | [15 empty] | Всего по позиции
8.1 | ТССЦ-409-0082 | Щебень шлаковый для дорожного строительства, фракция: 40-70 мм, марка 1000 (коэф уплотн 1,26 по ТЧ 27, прил.27.2) |  |  | 4: м3; 7: 808.92; 8: 94.86; 10: 76734.15 | [10 empty] | Щебень шлаковый для дорожного строительства, фракция: 40-70 мм, марка 1000 (коэф уплотн 1,26 по ТЧ 27, прил.27.2)
|  | Объем=3210*0,2*1,26 | [22 empty] | Объем=3210*0,2*1,26
|  | Всего по позиции |  |  | 10: 76734.15 | [15 empty] | Всего по позиции
9 | ТЕР27-04-001-03 | Устройство подстилающих и выравнивающих слоев оснований: из шлака доменного отвального сталеплавильного (5 см) |  |  | 4: 100 м3 материала основания (в плотном теле); 7: 1.605 | [10 empty] | Устройство подстилающих и выравнивающих слоев оснований: из шлака доменного отвального сталеплавильного (5 см)
|  | Объем=(3210*0,05) / 100 | [22 empty] | Объем=(3210*0,05) / 100
| 1 | ОТ |  |  | 8: 121.95; 10: 195.73 | [12 empty] | ОТ
| 2 | ЭМ |  |  | 8: 4465.64; 10: 7167.35 | [12 empty] | ЭМ
| 3 | в т.ч. ОТм |  |  | 8: 478.22; 10: 767.54 | [12 empty] | в т.ч. ОТм
| 4 | М |  |  | 8: 29.5; 10: 47.35 | [12 empty] | М
П,Н | 409-9013 | Шлаки металлургические пористые: мартеновский и отвальный доменный |  |  | 4: м3; 5: 0; 7: 0 | [18 empty] | Шлаки металлургические пористые: мартеновский и отвальный доменный
|  | ЗТ |  |  | 4: чел.-ч; 5: 12.77; 7: 20.4959 | [13 empty] | ЗТ
|  | ЗТм |  |  | 4: чел.-ч; 5: 29.74; 7: 47.7327 | [13 empty] | ЗТм
|  | Итого по расценке |  |  | 8: 4617.09; 10: 7410.43 | [14 empty] | Итого по расценке
|  | ФОТ |  |  | 10: 963.27 | [13 empty] | ФОТ
| Пр/812-021.0-1 | НР Автомобильные дороги |  |  | 4: %; 5: 147; 7: 147; 10: 1416.01 | [13 empty] | НР Автомобильные дороги
| Пр/774-021.0 | СП Автомобильные дороги |  |  | 4: %; 5: 134; 7: 134; 10: 1290.78 | [13 empty] | СП Автомобильные дороги
|  | Всего по позиции |  |  | 10: 10117.22 | [15 empty] | Всего по позиции
9.1 | ТССЦ-409-0052 | Щебень шлаковый для дорожного строительства, фракция: 5-10 мм, марка 1000 (коэф уплотн 1,26 по ТЧ 27, прил.27.2) |  |  | 4: м3; 7: 202.23; 8: 111.89; 10: 22627.51 | [10 empty] | Щебень шлаковый для дорожного строительства, фракция: 5-10 мм, марка 1000 (коэф уплотн 1,26 по ТЧ 27, прил.27.2)
|  | Объем=3210*0,05*1,26 | [22 empty] | Объем=3210*0,05*1,26
|  | Всего по позиции |  |  | 10: 22627.51 | [15 empty] | Всего по позиции
10 | ТЕР27-06-020-08 | Устройство покрытия толщиной 4 см из горячих асфальтобетонных смесей пористых мелкозернистых, плотность каменных материалов: 2,5-2,9 т/м3 (нижний слой) |  |  | 4: 1000 м2 покрытия; 7: 3.21 | [10 empty] | Устройство покрытия толщиной 4 см из горячих асфальтобетонных смесей пористых мелкозернистых, плотность каменных материалов: 2,5-2,9 т/м3 (нижний слой)
|  | Объем=3210 / 1000 | [22 empty] | Объем=3210 / 1000
| 1 | ОТ |  |  | 8: 442.75; 10: 1421.23 | [12 empty] | ОТ
| 2 | ЭМ |  |  | 8: 2777.78; 10: 8916.67 | [12 empty] | ЭМ
| 3 | в т.ч. ОТм |  |  | 8: 315.72; 10: 1013.46 | [12 empty] | в т.ч. ОТм
| 4 | М |  |  | 8: 369.04; 10: 1184.62 | [12 empty] | М
Н | 410-9010 | Смесь асфальтобетонная |  |  | 4: т; 5: 93.7; 7: 300.777 | [18 empty] | Смесь асфальтобетонная
|  | ЗТ |  |  | 4: чел.-ч; 5: 38.3; 7: 122.943 | [13 empty] | ЗТ
|  | ЗТм |  |  | 4: чел.-ч; 5: 19.1; 7: 61.311 | [13 empty] | ЗТм
|  | Итого по расценке |  |  | 8: 3589.57; 10: 11522.52 | [14 empty] | Итого по расценке
|  | ФОТ |  |  | 10: 2434.69 | [13 empty] | ФОТ
| Пр/812-021.0-1 | НР Автомобильные дороги |  |  | 4: %; 5: 147; 7: 147; 10: 3578.99 | [13 empty] | НР Автомобильные дороги
| Пр/774-021.0 | СП Автомобильные дороги |  |  | 4: %; 5: 134; 7: 134; 10: 3262.48 | [13 empty] | СП Автомобильные дороги
|  | Всего по позиции |  |  | 10: 18363.99 | [15 empty] | Всего по позиции
10.1 | ТССЦ-410-0022 | Смеси асфальтобетонные дорожные, аэродромные и асфальтобетон (горячие для пористого асфальтобетона щебеночные и гравийные), марка: II |  |  | 4: т; 7: 300.777; 8: 518.6; 10: 155982.95 | [10 empty] | Смеси асфальтобетонные дорожные, аэродромные и асфальтобетон (горячие для пористого асфальтобетона щебеночные и гравийные), марка: II
|  | Всего по позиции |  |  | 10: 155982.95 | [15 empty] | Всего по позиции
11 | ТЕР27-06-026-01 | Розлив вяжущих материалов (на щебеночную основу СНИП 3.06.03-85 п.10.17 расход 0,5 кг/м2) |  |  | 4: 1 т; 7: 1.61 | [10 empty] | Розлив вяжущих материалов (на щебеночную основу СНИП 3.06.03-85 п.10.17 расход 0,5 кг/м2)
|  | Объем=3210*0,0005 | [22 empty] | Объем=3210*0,0005
| 2 | ЭМ |  |  | 8: 49.08; 10: 79.02 | [12 empty] | ЭМ
| 3 | в т.ч. ОТм |  |  | 8: 8.59; 10: 13.83 | [12 empty] | в т.ч. ОТм
| 4 | М |  |  | 8: 1932.69; 10: 3111.63 | [12 empty] | М
|  | ЗТм |  |  | 4: чел.-ч; 5: 0.66; 7: 1.0626 | [13 empty] | ЗТм
|  | Итого по расценке |  |  | 8: 1981.77; 10: 3190.65 | [14 empty] | Итого по расценке
|  | ФОТ |  |  | 10: 13.83 | [13 empty] | ФОТ
| Пр/812-021.0-1 | НР Автомобильные дороги |  |  | 4: %; 5: 147; 7: 147; 10: 20.33 | [13 empty] | НР Автомобильные дороги
| Пр/774-021.0 | СП Автомобильные дороги |  |  | 4: %; 5: 134; 7: 134; 10: 18.53 | [13 empty] | СП Автомобильные дороги
|  | Всего по позиции |  |  | 10: 3229.51 | [15 empty] | Всего по позиции
12 | ТЕР27-06-020-01 | Устройство покрытия толщиной 4 см из горячих асфальтобетонных смесей плотных мелкозернистых типа АБВ, плотность каменных материалов: 2,5-2,9 т/м3 (верхний слой) |  |  | 4: 1000 м2 покрытия; 7: 3.21 | [10 empty] | Устройство покрытия толщиной 4 см из горячих асфальтобетонных смесей плотных мелкозернистых типа АБВ, плотность каменных материалов: 2,5-2,9 т/м3 (верхний слой)
|  | Объем=3210 / 1000 | [22 empty] | Объем=3210 / 1000
| 1 | ОТ |  |  | 8: 442.75; 10: 1421.23 | [12 empty] | ОТ
| 2 | ЭМ |  |  | 8: 2769.94; 10: 8891.51 | [12 empty] | ЭМ
| 3 | в т.ч. ОТм |  |  | 8: 315.39; 10: 1012.4 | [12 empty] | в т.ч. ОТм
| 4 | М |  |  | 8: 225.21; 10: 722.92 | [12 empty] | М
Н | 410-9010 | Смесь асфальтобетонная |  |  | 4: т; 5: 96.6; 7: 310.086 | [18 empty] | Смесь асфальтобетонная
|  | ЗТ |  |  | 4: чел.-ч; 5: 38.3; 7: 122.943 | [13 empty] | ЗТ
|  | ЗТм |  |  | 4: чел.-ч; 5: 19.08; 7: 61.2468 | [13 empty] | ЗТм
|  | Итого по расценке |  |  | 8: 3437.9; 10: 11035.66 | [14 empty] | Итого по расценке
|  | ФОТ |  |  | 10: 2433.63 | [13 empty] | ФОТ
| Пр/812-021.0-1 | НР Автомобильные дороги |  |  | 4: %; 5: 147; 7: 147; 10: 3577.44 | [13 empty] | НР Автомобильные дороги
| Пр/774-021.0 | СП Автомобильные дороги |  |  | 4: %; 5: 134; 7: 134; 10: 3261.06 | [13 empty] | СП Автомобильные дороги
|  | Всего по позиции |  |  | 10: 17874.16 | [15 empty] | Всего по позиции
12.1 | ТССЦ-410-0006 | Смеси асфальтобетонные дорожные, аэродромные и асфальтобетон (горячие для плотного асфальтобетона мелко и крупнозернистые, песчаные), марка II, тип Б |  |  | 4: т; 7: 310.086; 8: 570.7; 10: 176966.08 | [10 empty] | Смеси асфальтобетонные дорожные, аэродромные и асфальтобетон (горячие для плотного асфальтобетона мелко и крупнозернистые, песчаные), марка II, тип Б
|  | Всего по позиции |  |  | 10: 176966.08 | [15 empty] | Всего по позиции
13 | ТЕР27-04-001-03 | Устройство подстилающих и выравнивающих слоев оснований: из шлака доменного отвального сталеплавильного (под установку дорожных бордюров В=43см, H=10см) |  |  | 4: 100 м3 материала основания (в плотном теле); 7: 0.2215 | [10 empty] | Устройство подстилающих и выравнивающих слоев оснований: из шлака доменного отвального сталеплавильного (под установку дорожных бордюров В=43см, H=10см)
|  | Объем=(515*0,43*0,1) / 100 | [22 empty] | Объем=(515*0,43*0,1) / 100
| 1 | ОТ |  |  | 8: 121.95; 10: 27.01 | [12 empty] | ОТ
| 2 | ЭМ |  |  | 8: 4465.64; 10: 989.14 | [12 empty] | ЭМ
| 3 | в т.ч. ОТм |  |  | 8: 478.22; 10: 105.93 | [12 empty] | в т.ч. ОТм
| 4 | М |  |  | 8: 29.5; 10: 6.53 | [12 empty] | М
П,Н | 409-9013 | Шлаки металлургические пористые: мартеновский и отвальный доменный |  |  | 4: м3; 5: 0; 7: 0 | [18 empty] | Шлаки металлургические пористые: мартеновский и отвальный доменный
|  | ЗТ |  |  | 4: чел.-ч; 5: 12.77; 7: 2.8286 | [13 empty] | ЗТ
|  | ЗТм |  |  | 4: чел.-ч; 5: 29.74; 7: 6.5874 | [13 empty] | ЗТм
|  | Итого по расценке |  |  | 8: 4617.09; 10: 1022.68 | [14 empty] | Итого по расценке
|  | ФОТ |  |  | 10: 132.94 | [13 empty] | ФОТ
| Пр/812-021.0-1 | НР Автомобильные дороги |  |  | 4: %; 5: 147; 7: 147; 10: 195.42 | [13 empty] | НР Автомобильные дороги
| Пр/774-021.0 | СП Автомобильные дороги |  |  | 4: %; 5: 134; 7: 134; 10: 178.14 | [13 empty] | СП Автомобильные дороги
|  | Всего по позиции |  |  | 10: 1396.24 | [15 empty] | Всего по позиции
13.1 | ТССЦ-409-0062 | Щебень шлаковый для дорожного строительства, фракция 10-20 мм, марка 1000 (коэф уплотн 1,26 по ТЧ 27, прил.27.2) |  |  | 4: м3; 7: 27.909; 8: 114.78; 10: 3203.4 | [10 empty] | Щебень шлаковый для дорожного строительства, фракция 10-20 мм, марка 1000 (коэф уплотн 1,26 по ТЧ 27, прил.27.2)
|  | Объем=0,2215*100*1,26 | [22 empty] | Объем=0,2215*100*1,26
|  | Всего по позиции |  |  | 10: 3203.4 | [15 empty] | Всего по позиции
14 | ТЕР27-02-010-02 | Установка бортовых камней бетонных: при других видах покрытий |  |  | 4: 100 м бортового камня; 7: 5.15 | [10 empty] | Установка бортовых камней бетонных: при других видах покрытий
|  | Объем=515 / 100 | [22 empty] | Объем=515 / 100
| 1 | ОТ |  |  | 8: 772.97; 10: 3980.8 | [12 empty] | ОТ
| 2 | ЭМ |  |  | 8: 104.2; 10: 536.63 | [12 empty] | ЭМ
| 3 | в т.ч. ОТм |  |  | 8: 11.02; 10: 56.75 | [12 empty] | в т.ч. ОТм
| 4 | М |  |  | 8: 3677.44; 10: 18938.82 | [12 empty] | М
Н | 413-9010 | Камни бортовые |  |  | 4: м; 5: 100; 7: 515 | [18 empty] | Камни бортовые
|  | ЗТ |  |  | 4: чел.-ч; 5: 76.08; 7: 391.812 | [13 empty] | ЗТ
|  | ЗТм |  |  | 4: чел.-ч; 5: 0.68; 7: 3.502 | [13 empty] | ЗТм
|  | Итого по расценке |  |  | 8: 4554.61; 10: 23456.25 | [14 empty] | Итого по расценке
|  | ФОТ |  |  | 10: 4037.55 | [13 empty] | ФОТ
| Пр/812-021.0-1 | НР Автомобильные дороги |  |  | 4: %; 5: 147; 7: 147; 10: 5935.2 | [13 empty] | НР Автомобильные дороги
| Пр/774-021.0 | СП Автомобильные дороги |  |  | 4: %; 5: 134; 7: 134; 10: 5410.32 | [13 empty] | СП Автомобильные дороги
|  | Всего по позиции |  |  | 10: 34801.77 | [15 empty] | Всего по позиции
14.1 | ТССЦ-403-8735 | Камни бортовые: БР 100.30.18 /бетон В30 (М400)/ объем 0,052 м3/ (ГОСТ 6665-91) |  |  | 4: м3; 7: 26.78; 8: 2192.09; 10: 58704.17 | [10 empty] | Камни бортовые: БР 100.30.18 /бетон В30 (М400)/ объем 0,052 м3/ (ГОСТ 6665-91)
|  | Объем=0,052*515 | [22 empty] | Объем=0,052*515
|  | Всего по позиции |  |  | 10: 58704.17 | [15 empty] | Всего по позиции
15 | ТЕР27-07-005-05 | Резка тротуарной плитки толщиной 70 мм: угловой шлифовальной машинкой/резка бортового камня |  |  | 4: 1 м реза; 7: 30 | [10 empty] | Резка тротуарной плитки толщиной 70 мм: угловой шлифовальной машинкой/резка бортового камня
|  | Объем=20*1,5 | [22 empty] | Объем=20*1,5
| 1 | ОТ |  |  | 8: 6.82; 10: 204.6 | [12 empty] | ОТ
| 2 | ЭМ |  |  | 8: 0.44; 10: 13.2 | [12 empty] | ЭМ
| 4 | М |  |  | 8: 10.32; 10: 309.6 | [12 empty] | М
|  | ЗТ |  |  | 4: чел.-ч; 5: 0.59; 7: 17.7 | [13 empty] | ЗТ
|  | Итого по расценке |  |  | 8: 17.58; 10: 527.4 | [14 empty] | Итого по расценке
|  | ФОТ |  |  | 10: 204.6 | [13 empty] | ФОТ
| Пр/812-021.1-1 | НР Устройство покрытий дорожек, тротуаров, мостовых и площадок и прочее |  |  | 4: %; 5: 113; 7: 113; 10: 231.2 | [13 empty] | НР Устройство покрытий дорожек, тротуаров, мостовых и площадок и прочее
| Пр/774-021.1 | СП Устройство покрытий дорожек, тротуаров, мостовых и площадок и прочее |  |  | 4: %; 5: 77; 7: 77; 10: 157.54 | [13 empty] | СП Устройство покрытий дорожек, тротуаров, мостовых и площадок и прочее
|  | Всего по позиции |  |  | 10: 916.14 | [15 empty] | Всего по позиции
16 | ТЕР27-07-005-06 | Добавлять (уменьшать) на каждые 10 мм: к расценке 27-07-005-04 |  |  | 4: 1 м реза; 7: 30 | [10 empty] | Добавлять (уменьшать) на каждые 10 мм: к расценке 27-07-005-04
|  | толщина реза камня 180 мм (180-70)/10 ПЗ=11 (ОЗП=11; ЭМ=11 к расх.; ЗПМ=11; МАТ=11 к расх.; ТЗ=11; ТЗМ=11) | [30 empty] | толщина реза камня 180 мм (180-70)/10 ПЗ=11 (ОЗП=11; ЭМ=11 к расх.; ЗПМ=11; МАТ=11 к расх.; ТЗ=11; ТЗМ=11)
| 1 | ОТ |  |  | 8: 0.27; 9: 11; 10: 89.1 | [12 empty] | ОТ
| 2 | ЭМ |  |  | 8: 1.07; 9: 11; 10: 353.1 | [12 empty] | ЭМ
| 3 | в т.ч. ОТм |  |  | 8: 0.24; 9: 11; 10: 79.2 | [12 empty] | в т.ч. ОТм
| 4 | М |  |  | 8: 2.21; 9: 11; 10: 729.3 | [12 empty] | М
|  | ЗТ |  |  | 4: чел.-ч; 5: 0.02; 6: 11; 7: 6.6 | [13 empty] | ЗТ
|  | ЗТм |  |  | 4: чел.-ч; 5: 0.02; 6: 11; 7: 6.6 | [13 empty] | ЗТм
|  | Итого по расценке |  |  | 8: 3.55; 10: 1171.5 | [14 empty] | Итого по расценке
|  | ФОТ |  |  | 10: 168.3 | [13 empty] | ФОТ
| Пр/812-021.1-1 | НР Устройство покрытий дорожек, тротуаров, мостовых и площадок и прочее |  |  | 4: %; 5: 113; 7: 113; 10: 190.18 | [13 empty] | НР Устройство покрытий дорожек, тротуаров, мостовых и площадок и прочее
| Пр/774-021.1 | СП Устройство покрытий дорожек, тротуаров, мостовых и площадок и прочее |  |  | 4: %; 5: 77; 7: 77; 10: 129.59 | [13 empty] | СП Устройство покрытий дорожек, тротуаров, мостовых и площадок и прочее
|  | Всего по позиции |  |  | 10: 1491.27 | [15 empty] | Всего по позиции
17 | ТЕР01-02-061-01 | Засыпка вручную траншей, пазух котлованов и ям, группа грунтов: 1 |  |  | 4: 100 м3 грунта; 7: 0.27 | [10 empty] | Засыпка вручную траншей, пазух котлованов и ям, группа грунтов: 1
|  | Объем=(515*0,35*0,15) / 100 | [22 empty] | Объем=(515*0,35*0,15) / 100
| 1 | ОТ |  |  | 8: 797.39; 10: 215.3 | [12 empty] | ОТ
|  | ЗТ |  |  | 4: чел.-ч; 5: 88.5; 7: 23.895 | [13 empty] | ЗТ
|  | Итого по расценке |  |  | 8: 797.39; 10: 215.3 | [14 empty] | Итого по расценке
|  | ФОТ |  |  | 10: 215.3 | [13 empty] | ФОТ
| Пр/812-001.2-1 | НР Земляные работы, выполняемые ручным способом |  |  | 4: %; 5: 89; 7: 89; 10: 191.62 | [13 empty] | НР Земляные работы, выполняемые ручным способом
| Пр/774-001.2 | СП Земляные работы, выполняемые ручным способом |  |  | 4: %; 5: 40; 7: 40; 10: 86.12 | [13 empty] | СП Земляные работы, выполняемые ручным способом
|  | Всего по позиции |  |  | 10: 493.04 | [15 empty] | Всего по позиции
17.1 | ТССЦ-407-0013 | Земля растительная механизированной заготовки, |  |  | 4: м3; 7: 27; 8: 111.97; 10: 3023.19 | [10 empty] | Земля растительная механизированной заготовки,
|  | Всего по позиции |  |  | 10: 3023.19 | [15 empty] | Всего по позиции
18 | ТЕР01-02-027-04 | Планировка площадей: ручным способом, группа грунтов 1 |  |  | 4: 1000 м2 спланированной площади; 7: 0.18 | [10 empty] | Планировка площадей: ручным способом, группа грунтов 1
|  | Объем=(515*0,35) / 1000 | [22 empty] | Объем=(515*0,35) / 1000
| 1 | ОТ |  |  | 8: 1025; 10: 184.5 | [12 empty] | ОТ
|  | ЗТ |  |  | 4: чел.-ч; 5: 100; 7: 18 | [13 empty] | ЗТ
|  | Итого по расценке |  |  | 8: 1025; 10: 184.5 | [14 empty] | Итого по расценке
|  | ФОТ |  |  | 10: 184.5 | [13 empty] | ФОТ
| Пр/812-001.4-1 | НР Земляные работы, выполняемые по другим видам работ (подготовительным, сопутствующим, укрепительным) |  |  | 4: %; 5: 89; 7: 89; 10: 164.21 | [13 empty] | НР Земляные работы, выполняемые по другим видам работ (подготовительным, сопутствующим, укрепительным)
| Пр/774-001.4 | СП Земляные работы, выполняемые по другим видам работ (подготовительным, сопутствующим, укрепительным) |  |  | 4: %; 5: 41; 7: 41; 10: 75.65 | [13 empty] | СП Земляные работы, выполняемые по другим видам работ (подготовительным, сопутствующим, укрепительным)
|  | Всего по позиции |  |  | 10: 424.36 | [15 empty] | Всего по позиции
|  | Итого по разделу 1 Восстановление существующего проезда, Тип 2, S=3210 м2 |  |  | 10: 691129.01; 12: 9565225 | [20 empty] | Итого по разделу 1 Восстановление существующего проезда, Тип 2, S=3210 м2
Раздел 2. Устройство парковки и площадки КГО. Тип 1, S=1265м2 | [22 empty] | Раздел 2. Устройство парковки и площадки КГО. Тип 1, S=1265м2
19 | ТЕРр68-3-6 | Валка деревьев в городских условиях: (дуб, бук, граб, клен, ясень) диаметром более 300 мм / Валка деревьев с корчеванием пней (карагач) диаметром от 40 см (ду 40 см V=1,61 м3/ствол, +15% на ветви, V пня = 0,283 м3) |  |  | 4: 1 складочный м3 кряжей; 7: 49.99 | [10 empty] | Валка деревьев в городских условиях: (дуб, бук, граб, клен, ясень) диаметром более 300 мм / Валка деревьев с корчеванием пней (карагач) диаметром от 40 см (ду 40 см V=1,61 м3/ствол, +15% на ветви, V пня = 0,283 м3)
|  | Объем=27*1,61*1,15 | [22 empty] | Объем=27*1,61*1,15
| 1 | ОТ |  |  | 8: 74.32; 10: 3715.26 | [12 empty] | ОТ
| 2 | ЭМ |  |  | 8: 34.63; 10: 1731.15 | [12 empty] | ЭМ
|  | ЗТ |  |  | 4: чел.-ч; 5: 7.38; 7: 368.9262 | [13 empty] | ЗТ
|  | Итого по расценке |  |  | 8: 108.95; 10: 5446.41 | [14 empty] | Итого по расценке
|  | ФОТ |  |  | 10: 3715.26 | [13 empty] | ФОТ
| Пр/812-102.0-1 | НР Благоустройство (ремонтно-строительные) |  |  | 4: %; 5: 102; 7: 102; 10: 3789.57 | [13 empty] | НР Благоустройство (ремонтно-строительные)
| Пр/774-102.0 | СП Благоустройство (ремонтно-строительные) |  |  | 4: %; 5: 54; 7: 54; 10: 2006.24 | [13 empty] | СП Благоустройство (ремонтно-строительные)
|  | Всего по позиции |  |  | 10: 11242.22 | [15 empty] | Всего по позиции
20 | ТЕРр68-3-6 | Валка деревьев в городских условиях: (дуб, бук, граб, клен, ясень) диаметром более 300 мм / Валка деревьев с корчеванием пней (карагач) диаметром от 72 см (ду 72 см V=10,08 м3/ствол, +15% на ветви, V пня = 0,916м3) |  |  | 4: 1 складочный м3 кряжей; 7: 173.88 | [10 empty] | Валка деревьев в городских условиях: (дуб, бук, граб, клен, ясень) диаметром более 300 мм / Валка деревьев с корчеванием пней (карагач) диаметром от 72 см (ду 72 см V=10,08 м3/ствол, +15% на ветви, V пня = 0,916м3)
|  | Объем=15*10,08*1,15 | [22 empty] | Объем=15*10,08*1,15
| 1 | ОТ |  |  | 8: 74.32; 10: 12922.76 | [12 empty] | ОТ
| 2 | ЭМ |  |  | 8: 34.63; 10: 6021.46 | [12 empty] | ЭМ
|  | ЗТ |  |  | 4: чел.-ч; 5: 7.38; 7: 1283.2344 | [13 empty] | ЗТ
|  | Итого по расценке |  |  | 8: 108.95; 10: 18944.22 | [14 empty] | Итого по расценке
|  | ФОТ |  |  | 10: 12922.76 | [13 empty] | ФОТ
| Пр/812-102.0-1 | НР Благоустройство (ремонтно-строительные) |  |  | 4: %; 5: 102; 7: 102; 10: 13181.22 | [13 empty] | НР Благоустройство (ремонтно-строительные)
| Пр/774-102.0 | СП Благоустройство (ремонтно-строительные) |  |  | 4: %; 5: 54; 7: 54; 10: 6978.29 | [13 empty] | СП Благоустройство (ремонтно-строительные)
|  | Всего по позиции |  |  | 10: 39103.73 | [15 empty] | Всего по позиции
21 | ТССЦпг-01-01-01-007 | Погрузочные работы при автомобильных перевозках: леса круглого |  |  | 4: 1 т груза; 7: 136.56; 8: 16.79; 10: 2292.84 | [10 empty] | Погрузочные работы при автомобильных перевозках: леса круглого
|  | Объем=(49,99+173,88)*0,61 | [22 empty] | Объем=(49,99+173,88)*0,61
|  | Всего по позиции |  |  | 10: 2292.84 | [15 empty] | Всего по позиции
22 | ТЕР01-02-105-03 | Корчевка пней в грунтах естественного залегания корчевателями-собирателями на тракторе мощностью 79 кВт (108 л.с.) с перемещением пней до 5 м, диаметр пней: свыше 32 см /ду 40 см -32 шт, ду 72 мм-16 шт |  |  | 4: 100 пней; 7: 0.48 | [10 empty] | Корчевка пней в грунтах естественного залегания корчевателями-собирателями на тракторе мощностью 79 кВт (108 л.с.) с перемещением пней до 5 м, диаметр пней: свыше 32 см /ду 40 см -32 шт, ду 72 мм-16 шт
|  | Объем=(27+5+15+1) / 100 | [22 empty] | Объем=(27+5+15+1) / 100
| 2 | ЭМ |  |  | 8: 1086.95; 10: 521.74 | [12 empty] | ЭМ
| 3 | в т.ч. ОТм |  |  | 8: 116.08; 10: 55.72 | [12 empty] | в т.ч. ОТм
|  | ЗТм |  |  | 4: чел.-ч; 5: 6.71; 7: 3.2208 | [13 empty] | ЗТм
|  | Итого по расценке |  |  | 8: 1086.95; 10: 521.74 | [14 empty] | Итого по расценке
|  | ФОТ |  |  | 10: 55.72 | [13 empty] | ФОТ
| Пр/812-001.4-1 | НР Земляные работы, выполняемые по другим видам работ (подготовительным, сопутствующим, укрепительным) |  |  | 4: %; 5: 89; 7: 89; 10: 49.59 | [13 empty] | НР Земляные работы, выполняемые по другим видам работ (подготовительным, сопутствующим, укрепительным)
| Пр/774-001.4 | СП Земляные работы, выполняемые по другим видам работ (подготовительным, сопутствующим, укрепительным) |  |  | 4: %; 5: 41; 7: 41; 10: 22.85 | [13 empty] | СП Земляные работы, выполняемые по другим видам работ (подготовительным, сопутствующим, укрепительным)
|  | Всего по позиции |  |  | 10: 594.18 | [15 empty] | Всего по позиции
23 | ТССЦпг-01-01-01-043 | Погрузочные работы при автомобильных перевозках: мусора строительного с погрузкой экскаваторами емкостью ковша до 0,5 м3 (пни) 40 ду V пня =0,283м3, 72 мм V пня =0,916м3 |  |  | 4: 1 т груза; 7: 14.46; 8: 4.49; 10: 64.93 | [10 empty] | Погрузочные работы при автомобильных перевозках: мусора строительного с погрузкой экскаваторами емкостью ковша до 0,5 м3 (пни) 40 ду V пня =0,283м3, 72 мм V пня =0,916м3
|  | Объем=(0,283*32+0,916*16)*0,61 | [22 empty] | Объем=(0,283*32+0,916*16)*0,61
|  | Всего по позиции |  |  | 10: 64.93 | [15 empty] | Всего по позиции
24 | ТССЦпг-03-21-01-015 | Перевозка грузов автомобилями-самосвалами грузоподъемностью 10 т, работающих вне карьера, на расстояние: до 15 км I класс груза |  |  | 4: 1 т груза; 7: 151.02; 8: 15.36; 10: 2319.67 | [10 empty] | Перевозка грузов автомобилями-самосвалами грузоподъемностью 10 т, работающих вне карьера, на расстояние: до 15 км I класс груза
|  | Объем=136,56+14,46 | [22 empty] | Объем=136,56+14,46
|  | Всего по позиции |  |  | 10: 2319.67 | [15 empty] | Всего по позиции
25 | ТЕР01-02-107-01 | Засыпка ям подкоренных бульдозерами мощностью: 79 кВт (108 л.с.) |  |  | 4: 100 ям; 7: 0.48 | [10 empty] | Засыпка ям подкоренных бульдозерами мощностью: 79 кВт (108 л.с.)
|  | Объем=(27+5+15+1) / 100 | [22 empty] | Объем=(27+5+15+1) / 100
| 2 | ЭМ |  |  | 8: 295.4; 10: 141.79 | [12 empty] | ЭМ
| 3 | в т.ч. ОТм |  |  | 8: 37.77; 10: 18.13 | [12 empty] | в т.ч. ОТм
|  | ЗТм |  |  | 4: чел.-ч; 5: 2.33; 7: 1.1184 | [13 empty] | ЗТм
|  | Итого по расценке |  |  | 8: 295.4; 10: 141.79 | [14 empty] | Итого по расценке
|  | ФОТ |  |  | 10: 18.13 | [13 empty] | ФОТ
| Пр/812-001.4-1 | НР Земляные работы, выполняемые по другим видам работ (подготовительным, сопутствующим, укрепительным) |  |  | 4: %; 5: 89; 7: 89; 10: 16.14 | [13 empty] | НР Земляные работы, выполняемые по другим видам работ (подготовительным, сопутствующим, укрепительным)
| Пр/774-001.4 | СП Земляные работы, выполняемые по другим видам работ (подготовительным, сопутствующим, укрепительным) |  |  | 4: %; 5: 41; 7: 41; 10: 7.43 | [13 empty] | СП Земляные работы, выполняемые по другим видам работ (подготовительным, сопутствующим, укрепительным)
|  | Всего по позиции |  |  | 10: 165.36 | [15 empty] | Всего по позиции
25.1 | ТССЦ-409-0082 | Щебень шлаковый для дорожного строительства, фракция 40-70 мм, марка 1000 (ОП ТЕР27 прил 27.2 коэфф уплотнения) |  |  | 4: м3; 7: 29.877; 8: 94.86; 10: 2834.13 | [10 empty] | Щебень шлаковый для дорожного строительства, фракция 40-70 мм, марка 1000 (ОП ТЕР27 прил 27.2 коэфф уплотнения)
|  | Объем=(0,283*32+0,916*16)*1,26 | [22 empty] | Объем=(0,283*32+0,916*16)*1,26
|  | Всего по позиции |  |  | 10: 2834.13 | [15 empty] | Всего по позиции
26 | ТЕР01-01-030-06 | Разработка грунта с перемещением до 10 м бульдозерами мощностью: 79 кВт (108 л.с.), группа грунтов 2 / Разработка грунта |  |  | 4: 1000 м3 грунта; 7: 0.39215 | [10 empty] | Разработка грунта с перемещением до 10 м бульдозерами мощностью: 79 кВт (108 л.с.), группа грунтов 2 / Разработка грунта
|  | Объем=(1265*0,31) / 1000 | [22 empty] | Объем=(1265*0,31) / 1000
| 2 | ЭМ |  |  | 8: 949.58; 10: 372.38 | [12 empty] | ЭМ
| 3 | в т.ч. ОТм |  |  | 8: 121.41; 10: 47.61 | [12 empty] | в т.ч. ОТм
|  | ЗТм |  |  | 4: чел.-ч; 5: 7.49; 7: 2.9372 | [13 empty] | ЗТм
|  | Итого по расценке |  |  | 8: 949.58; 10: 372.38 | [14 empty] | Итого по расценке
|  | ФОТ |  |  | 10: 47.61 | [13 empty] | ФОТ
| Пр/812-001.1-1 | НР Земляные работы, выполняемые механизированным способом |  |  | 4: %; 5: 92; 7: 92; 10: 43.8 | [13 empty] | НР Земляные работы, выполняемые механизированным способом
| Пр/774-001.1 | СП Земляные работы, выполняемые механизированным способом |  |  | 4: %; 5: 46; 7: 46; 10: 21.9 | [13 empty] | СП Земляные работы, выполняемые механизированным способом
|  | Всего по позиции |  |  | 10: 438.08 | [15 empty] | Всего по позиции
27 | ТССЦпг-01-01-01-039 | Погрузочные работы при автомобильных перевозках: грунта растительного слоя (земля, перегной) (ОП ТЕР прил 1 п 9в) |  |  | 4: 1 т груза; 7: 549.01; 8: 5.42; 10: 2975.63 | [10 empty] | Погрузочные работы при автомобильных перевозках: грунта растительного слоя (земля, перегной) (ОП ТЕР прил 1 п 9в)
|  | Объем=392,15*1,4 | [22 empty] | Объем=392,15*1,4
|  | Всего по позиции |  |  | 10: 2975.63 | [15 empty] | Всего по позиции
28 | ТССЦпг-03-21-01-015 | Перевозка грузов автомобилями-самосвалами грузоподъемностью 10 т, работающих вне карьера, на расстояние: до 15 км I класс груза |  |  | 4: 1 т груза; 7: 549.01; 8: 15.36; 10: 8432.79 | [10 empty] | Перевозка грузов автомобилями-самосвалами грузоподъемностью 10 т, работающих вне карьера, на расстояние: до 15 км I класс груза
|  | Объем=392,15*1,4 | [22 empty] | Объем=392,15*1,4
|  | Всего по позиции |  |  | 10: 8432.79 | [15 empty] | Всего по позиции
29 | ТЕР27-04-001-03 | Устройство подстилающих и выравнивающих слоев оснований: из шлака доменного отвального сталеплавильного / 15 см |  |  | 4: 100 м3 материала основания (в плотном теле); 7: 1.898 | [10 empty] | Устройство подстилающих и выравнивающих слоев оснований: из шлака доменного отвального сталеплавильного / 15 см
|  | Объем=(1265*0,15) / 100 | [22 empty] | Объем=(1265*0,15) / 100
| 1 | ОТ |  |  | 8: 121.95; 10: 231.46 | [12 empty] | ОТ
| 2 | ЭМ |  |  | 8: 4465.64; 10: 8475.78 | [12 empty] | ЭМ
| 3 | в т.ч. ОТм |  |  | 8: 478.22; 10: 907.66 | [12 empty] | в т.ч. ОТм
| 4 | М |  |  | 8: 29.5; 10: 55.99 | [12 empty] | М
П,Н | 409-9013 | Шлаки металлургические пористые: мартеновский и отвальный доменный |  |  | 4: м3; 5: 0; 7: 0 | [18 empty] | Шлаки металлургические пористые: мартеновский и отвальный доменный
|  | ЗТ |  |  | 4: чел.-ч; 5: 12.77; 7: 24.2375 | [13 empty] | ЗТ
|  | ЗТм |  |  | 4: чел.-ч; 5: 29.74; 7: 56.4465 | [13 empty] | ЗТм
|  | Итого по расценке |  |  | 8: 4617.09; 10: 8763.23 | [14 empty] | Итого по расценке
|  | ФОТ |  |  | 10: 1139.12 | [13 empty] | ФОТ
| Пр/812-021.0-1 | НР Автомобильные дороги |  |  | 4: %; 5: 147; 7: 147; 10: 1674.51 | [13 empty] | НР Автомобильные дороги
| Пр/774-021.0 | СП Автомобильные дороги |  |  | 4: %; 5: 134; 7: 134; 10: 1526.42 | [13 empty] | СП Автомобильные дороги
|  | Всего по позиции |  |  | 10: 11964.16 | [15 empty] | Всего по позиции
29.1 | ТССЦ-409-0082 | Щебень шлаковый для дорожного строительства, фракция: 40-70 мм, марка 1000 (коэф уплотн 1,26 по ТЧ 27, прил.27.2) |  |  | 4: м3; 7: 239.085; 8: 94.86; 10: 22679.6 | [10 empty] | Щебень шлаковый для дорожного строительства, фракция: 40-70 мм, марка 1000 (коэф уплотн 1,26 по ТЧ 27, прил.27.2)
|  | Объем=1265*0,15*1,26 | [22 empty] | Объем=1265*0,15*1,26
|  | Всего по позиции |  |  | 10: 22679.6 | [15 empty] | Всего по позиции
30 | ТЕР27-04-001-03 | Устройство подстилающих и выравнивающих слоев оснований: из шлака доменного отвального сталеплавильного (7 см) |  |  | 4: 100 м3 материала основания (в плотном теле); 7: 0.886 | [10 empty] | Устройство подстилающих и выравнивающих слоев оснований: из шлака доменного отвального сталеплавильного (7 см)
|  | Объем=(1265*0,07) / 100 | [22 empty] | Объем=(1265*0,07) / 100
| 1 | ОТ |  |  | 8: 121.95; 10: 108.05 | [12 empty] | ОТ
| 2 | ЭМ |  |  | 8: 4465.64; 10: 3956.56 | [12 empty] | ЭМ
| 3 | в т.ч. ОТм |  |  | 8: 478.22; 10: 423.7 | [12 empty] | в т.ч. ОТм
| 4 | М |  |  | 8: 29.5; 10: 26.14 | [12 empty] | М
П,Н | 409-9013 | Шлаки металлургические пористые: мартеновский и отвальный доменный |  |  | 4: м3; 5: 0; 7: 0 | [18 empty] | Шлаки металлургические пористые: мартеновский и отвальный доменный
|  | ЗТ |  |  | 4: чел.-ч; 5: 12.77; 7: 11.3142 | [13 empty] | ЗТ
|  | ЗТм |  |  | 4: чел.-ч; 5: 29.74; 7: 26.3496 | [13 empty] | ЗТм
|  | Итого по расценке |  |  | 8: 4617.09; 10: 4090.75 | [14 empty] | Итого по расценке
|  | ФОТ |  |  | 10: 531.75 | [13 empty] | ФОТ
| Пр/812-021.0-1 | НР Автомобильные дороги |  |  | 4: %; 5: 147; 7: 147; 10: 781.67 | [13 empty] | НР Автомобильные дороги
| Пр/774-021.0 | СП Автомобильные дороги |  |  | 4: %; 5: 134; 7: 134; 10: 712.55 | [13 empty] | СП Автомобильные дороги
|  | Всего по позиции |  |  | 10: 5584.97 | [15 empty] | Всего по позиции
30.1 | ТССЦ-409-0072 | Щебень шлаковый для дорожного строительства, фракция: 20-40 мм, марка 1000 (коэф уплотн 1,26 по ТЧ 27, прил.27.2) |  |  | 4: м3; 7: 111.573; 8: 105.16; 10: 11733.02 | [10 empty] | Щебень шлаковый для дорожного строительства, фракция: 20-40 мм, марка 1000 (коэф уплотн 1,26 по ТЧ 27, прил.27.2)
|  | Объем=1265*0,07*1,26 | [22 empty] | Объем=1265*0,07*1,26
|  | Всего по позиции |  |  | 10: 11733.02 | [15 empty] | Всего по позиции
31 | ТЕР27-04-001-03 | Устройство подстилающих и выравнивающих слоев оснований: из шлака доменного отвального сталеплавильного / (1 см) |  |  | 4: 100 м3 материала основания (в плотном теле); 7: 0.127 | [10 empty] | Устройство подстилающих и выравнивающих слоев оснований: из шлака доменного отвального сталеплавильного / (1 см)
|  | Объем=(1265*0,01) / 100 | [22 empty] | Объем=(1265*0,01) / 100
| 1 | ОТ |  |  | 8: 121.95; 10: 15.49 | [12 empty] | ОТ
| 2 | ЭМ |  |  | 8: 4465.64; 10: 567.14 | [12 empty] | ЭМ
| 3 | в т.ч. ОТм |  |  | 8: 478.22; 10: 60.73 | [12 empty] | в т.ч. ОТм
| 4 | М |  |  | 8: 29.5; 10: 3.75 | [12 empty] | М
П,Н | 409-9013 | Шлаки металлургические пористые: мартеновский и отвальный доменный |  |  | 4: м3; 5: 0; 7: 0 | [18 empty] | Шлаки металлургические пористые: мартеновский и отвальный доменный
|  | ЗТ |  |  | 4: чел.-ч; 5: 12.77; 7: 1.6218 | [13 empty] | ЗТ
|  | ЗТм |  |  | 4: чел.-ч; 5: 29.74; 7: 3.777 | [13 empty] | ЗТм
|  | Итого по расценке |  |  | 8: 4617.09; 10: 586.38 | [14 empty] | Итого по расценке
|  | ФОТ |  |  | 10: 76.22 | [13 empty] | ФОТ
| Пр/812-021.0-1 | НР Автомобильные дороги |  |  | 4: %; 5: 147; 7: 147; 10: 112.04 | [13 empty] | НР Автомобильные дороги
| Пр/774-021.0 | СП Автомобильные дороги |  |  | 4: %; 5: 134; 7: 134; 10: 102.13 | [13 empty] | СП Автомобильные дороги
|  | Всего по позиции |  |  | 10: 800.55 | [15 empty] | Всего по позиции
31.1 | ТССЦ-409-0052 | Щебень шлаковый для дорожного строительства, фракция: 5-10 мм, марка 1000 (коэф уплотн 1,26 по ТЧ 27, прил.27.2) |  |  | 4: м3; 7: 15.939; 8: 111.89; 10: 1783.41 | [10 empty] | Щебень шлаковый для дорожного строительства, фракция: 5-10 мм, марка 1000 (коэф уплотн 1,26 по ТЧ 27, прил.27.2)
|  | Объем=1265*0,01*1,26 | [22 empty] | Объем=1265*0,01*1,26
|  | Всего по позиции |  |  | 10: 1783.41 | [15 empty] | Всего по позиции
32 | ТЕР27-06-020-08 | Устройство покрытия толщиной 4 см из горячих асфальтобетонных смесей пористых мелкозернистых, плотность каменных материалов: 2,5-2,9 т/м3 (нижний слой) |  |  | 4: 1000 м2 покрытия; 7: 1.265 | [10 empty] | Устройство покрытия толщиной 4 см из горячих асфальтобетонных смесей пористых мелкозернистых, плотность каменных материалов: 2,5-2,9 т/м3 (нижний слой)
|  | Объем=1265 / 1000 | [22 empty] | Объем=1265 / 1000
| 1 | ОТ |  |  | 8: 442.75; 10: 560.08 | [12 empty] | ОТ
| 2 | ЭМ |  |  | 8: 2777.78; 10: 3513.89 | [12 empty] | ЭМ
| 3 | в т.ч. ОТм |  |  | 8: 315.72; 10: 399.39 | [12 empty] | в т.ч. ОТм
| 4 | М |  |  | 8: 369.04; 10: 466.84 | [12 empty] | М
Н | 410-9010 | Смесь асфальтобетонная |  |  | 4: т; 5: 93.7; 7: 118.5305 | [18 empty] | Смесь асфальтобетонная
|  | ЗТ |  |  | 4: чел.-ч; 5: 38.3; 7: 48.4495 | [13 empty] | ЗТ
|  | ЗТм |  |  | 4: чел.-ч; 5: 19.1; 7: 24.1615 | [13 empty] | ЗТм
|  | Итого по расценке |  |  | 8: 3589.57; 10: 4540.81 | [14 empty] | Итого по расценке
|  | ФОТ |  |  | 10: 959.47 | [13 empty] | ФОТ
| Пр/812-021.0-1 | НР Автомобильные дороги |  |  | 4: %; 5: 147; 7: 147; 10: 1410.42 | [13 empty] | НР Автомобильные дороги
| Пр/774-021.0 | СП Автомобильные дороги |  |  | 4: %; 5: 134; 7: 134; 10: 1285.69 | [13 empty] | СП Автомобильные дороги
|  | Всего по позиции |  |  | 10: 7236.92 | [15 empty] | Всего по позиции
32.1 | ТССЦ-410-0022 | Смеси асфальтобетонные дорожные, аэродромные и асфальтобетон (горячие для пористого асфальтобетона щебеночные и гравийные), марка: II |  |  | 4: т; 7: 118.5305; 8: 518.6; 10: 61469.92 | [10 empty] | Смеси асфальтобетонные дорожные, аэродромные и асфальтобетон (горячие для пористого асфальтобетона щебеночные и гравийные), марка: II
|  | Всего по позиции |  |  | 10: 61469.92 | [15 empty] | Всего по позиции
33 | ТЕР27-06-026-01 | Розлив вяжущих материалов (на щебеночную основу СНИП 3.06.03-85 п.10.17 расход 0,5 кг/м2) |  |  | 4: 1 т; 7: 0.63 | [10 empty] | Розлив вяжущих материалов (на щебеночную основу СНИП 3.06.03-85 п.10.17 расход 0,5 кг/м2)
|  | Объем=1265*0,0005 | [22 empty] | Объем=1265*0,0005
| 2 | ЭМ |  |  | 8: 49.08; 10: 30.92 | [12 empty] | ЭМ
| 3 | в т.ч. ОТм |  |  | 8: 8.59; 10: 5.41 | [12 empty] | в т.ч. ОТм
| 4 | М |  |  | 8: 1932.69; 10: 1217.59 | [12 empty] | М
|  | ЗТм |  |  | 4: чел.-ч; 5: 0.66; 7: 0.4158 | [13 empty] | ЗТм
|  | Итого по расценке |  |  | 8: 1981.77; 10: 1248.51 | [14 empty] | Итого по расценке
|  | ФОТ |  |  | 10: 5.41 | [13 empty] | ФОТ
| Пр/812-021.0-1 | НР Автомобильные дороги |  |  | 4: %; 5: 147; 7: 147; 10: 7.95 | [13 empty] | НР Автомобильные дороги
| Пр/774-021.0 | СП Автомобильные дороги |  |  | 4: %; 5: 134; 7: 134; 10: 7.25 | [13 empty] | СП Автомобильные дороги
|  | Всего по позиции |  |  | 10: 1263.71 | [15 empty] | Всего по позиции
34 | ТЕР27-06-020-01 | Устройство покрытия толщиной 4 см из горячих асфальтобетонных смесей плотных мелкозернистых типа АБВ, плотность каменных материалов: 2,5-2,9 т/м3 (верхний слой) |  |  | 4: 1000 м2 покрытия; 7: 1.265 | [10 empty] | Устройство покрытия толщиной 4 см из горячих асфальтобетонных смесей плотных мелкозернистых типа АБВ, плотность каменных материалов: 2,5-2,9 т/м3 (верхний слой)
|  | Объем=1265 / 1000 | [22 empty] | Объем=1265 / 1000
| 1 | ОТ |  |  | 8: 442.75; 10: 560.08 | [12 empty] | ОТ
| 2 | ЭМ |  |  | 8: 2769.94; 10: 3503.97 | [12 empty] | ЭМ
| 3 | в т.ч. ОТм |  |  | 8: 315.39; 10: 398.97 | [12 empty] | в т.ч. ОТм
| 4 | М |  |  | 8: 225.21; 10: 284.89 | [12 empty] | М
Н | 410-9010 | Смесь асфальтобетонная |  |  | 4: т; 5: 96.6; 7: 122.199 | [18 empty] | Смесь асфальтобетонная
|  | ЗТ |  |  | 4: чел.-ч; 5: 38.3; 7: 48.4495 | [13 empty] | ЗТ
|  | ЗТм |  |  | 4: чел.-ч; 5: 19.08; 7: 24.1362 | [13 empty] | ЗТм
|  | Итого по расценке |  |  | 8: 3437.9; 10: 4348.94 | [14 empty] | Итого по расценке
|  | ФОТ |  |  | 10: 959.05 | [13 empty] | ФОТ
| Пр/812-021.0-1 | НР Автомобильные дороги |  |  | 4: %; 5: 147; 7: 147; 10: 1409.8 | [13 empty] | НР Автомобильные дороги
| Пр/774-021.0 | СП Автомобильные дороги |  |  | 4: %; 5: 134; 7: 134; 10: 1285.13 | [13 empty] | СП Автомобильные дороги
|  | Всего по позиции |  |  | 10: 7043.87 | [15 empty] | Всего по позиции
34.1 | ТССЦ-410-0006 | Смеси асфальтобетонные дорожные, аэродромные и асфальтобетон (горячие для плотного асфальтобетона мелко и крупнозернистые, песчаные), марка II, тип Б |  |  | 4: т; 7: 122.199; 8: 570.7; 10: 69738.97 | [10 empty] | Смеси асфальтобетонные дорожные, аэродромные и асфальтобетон (горячие для плотного асфальтобетона мелко и крупнозернистые, песчаные), марка II, тип Б
|  | Всего по позиции |  |  | 10: 69738.97 | [15 empty] | Всего по позиции
35 | ТЕР27-04-001-03 | Устройство подстилающих и выравнивающих слоев оснований: из шлака доменного отвального сталеплавильного (под установку дорожных бордюров В=43м, H=10см) |  |  | 4: 100 м3 материала основания (в плотном теле); 7: 0.082 | [10 empty] | Устройство подстилающих и выравнивающих слоев оснований: из шлака доменного отвального сталеплавильного (под установку дорожных бордюров В=43м, H=10см)
|  | Объем=(190*0,43*0,1) / 100 | [22 empty] | Объем=(190*0,43*0,1) / 100
| 1 | ОТ |  |  | 8: 121.95; 10: 10 | [12 empty] | ОТ
| 2 | ЭМ |  |  | 8: 4465.64; 10: 366.18 | [12 empty] | ЭМ
| 3 | в т.ч. ОТм |  |  | 8: 478.22; 10: 39.21 | [12 empty] | в т.ч. ОТм
| 4 | М |  |  | 8: 29.5; 10: 2.42 | [12 empty] | М
П,Н | 409-9013 | Шлаки металлургические пористые: мартеновский и отвальный доменный |  |  | 4: м3; 5: 0; 7: 0 | [18 empty] | Шлаки металлургические пористые: мартеновский и отвальный доменный
|  | ЗТ |  |  | 4: чел.-ч; 5: 12.77; 7: 1.0471 | [13 empty] | ЗТ
|  | ЗТм |  |  | 4: чел.-ч; 5: 29.74; 7: 2.4387 | [13 empty] | ЗТм
|  | Итого по расценке |  |  | 8: 4617.09; 10: 378.6 | [14 empty] | Итого по расценке
|  | ФОТ |  |  | 10: 49.21 | [13 empty] | ФОТ
| Пр/812-021.0-1 | НР Автомобильные дороги |  |  | 4: %; 5: 147; 7: 147; 10: 72.34 | [13 empty] | НР Автомобильные дороги
| Пр/774-021.0 | СП Автомобильные дороги |  |  | 4: %; 5: 134; 7: 134; 10: 65.94 | [13 empty] | СП Автомобильные дороги
|  | Всего по позиции |  |  | 10: 516.88 | [15 empty] | Всего по позиции
35.1 | ТССЦ-409-0052 | Щебень шлаковый для дорожного строительства, фракция: 5-10 мм, марка 1000 (коэф уплотн 1,26 по ТЧ 27, прил.27.2) |  |  | 4: м3; 7: 10.2942; 8: 111.89; 10: 1151.82 | [10 empty] | Щебень шлаковый для дорожного строительства, фракция: 5-10 мм, марка 1000 (коэф уплотн 1,26 по ТЧ 27, прил.27.2)
|  | Объем=190*0,43*0,1*1,26 | [22 empty] | Объем=190*0,43*0,1*1,26
|  | Всего по позиции |  |  | 10: 1151.82 | [15 empty] | Всего по позиции
36 | ТЕР27-02-010-02 | Установка бортовых камней бетонных: при других видах покрытий |  |  | 4: 100 м бортового камня; 7: 1.9 | [10 empty] | Установка бортовых камней бетонных: при других видах покрытий
|  | Объем=190 / 100 | [22 empty] | Объем=190 / 100
| 1 | ОТ |  |  | 8: 772.97; 10: 1468.64 | [12 empty] | ОТ
| 2 | ЭМ |  |  | 8: 104.2; 10: 197.98 | [12 empty] | ЭМ
| 3 | в т.ч. ОТм |  |  | 8: 11.02; 10: 20.94 | [12 empty] | в т.ч. ОТм
| 4 | М |  |  | 8: 3677.44; 10: 6987.14 | [12 empty] | М
Н | 413-9010 | Камни бортовые |  |  | 4: м; 5: 100; 7: 190 | [18 empty] | Камни бортовые
|  | ЗТ |  |  | 4: чел.-ч; 5: 76.08; 7: 144.552 | [13 empty] | ЗТ
|  | ЗТм |  |  | 4: чел.-ч; 5: 0.68; 7: 1.292 | [13 empty] | ЗТм
|  | Итого по расценке |  |  | 8: 4554.61; 10: 8653.76 | [14 empty] | Итого по расценке
|  | ФОТ |  |  | 10: 1489.58 | [13 empty] | ФОТ
| Пр/812-021.0-1 | НР Автомобильные дороги |  |  | 4: %; 5: 147; 7: 147; 10: 2189.68 | [13 empty] | НР Автомобильные дороги
| Пр/774-021.0 | СП Автомобильные дороги |  |  | 4: %; 5: 134; 7: 134; 10: 1996.04 | [13 empty] | СП Автомобильные дороги
|  | Всего по позиции |  |  | 10: 12839.48 | [15 empty] | Всего по позиции
36.1 | ТССЦ-403-8735 | Камни бортовые: БР 100.30.18 /бетон В30 (М400)/ объем 0,052 м3/ (ГОСТ 6665-91) |  |  | 4: м3; 7: 9.88; 8: 2192.09; 10: 21657.85 | [10 empty] | Камни бортовые: БР 100.30.18 /бетон В30 (М400)/ объем 0,052 м3/ (ГОСТ 6665-91)
|  | Объем=0,052*190 | [22 empty] | Объем=0,052*190
|  | Всего по позиции |  |  | 10: 21657.85 | [15 empty] | Всего по позиции
37 | ТЕР01-02-061-01 | Засыпка вручную траншей, пазух котлованов и ям, группа грунтов: 1 |  |  | 4: 100 м3 грунта; 7: 0.1 | [10 empty] | Засыпка вручную траншей, пазух котлованов и ям, группа грунтов: 1
|  | Объем=(190*0,35*0,15) / 100 | [22 empty] | Объем=(190*0,35*0,15) / 100
| 1 | ОТ |  |  | 8: 797.39; 10: 79.74 | [12 empty] | ОТ
|  | ЗТ |  |  | 4: чел.-ч; 5: 88.5; 7: 8.85 | [13 empty] | ЗТ
|  | Итого по расценке |  |  | 8: 797.39; 10: 79.74 | [14 empty] | Итого по расценке
|  | ФОТ |  |  | 10: 79.74 | [13 empty] | ФОТ
| Пр/812-001.2-1 | НР Земляные работы, выполняемые ручным способом |  |  | 4: %; 5: 89; 7: 89; 10: 70.97 | [13 empty] | НР Земляные работы, выполняемые ручным способом
| Пр/774-001.2 | СП Земляные работы, выполняемые ручным способом |  |  | 4: %; 5: 40; 7: 40; 10: 31.9 | [13 empty] | СП Земляные работы, выполняемые ручным способом
|  | Всего по позиции |  |  | 10: 182.61 | [15 empty] | Всего по позиции
37.1 | ТССЦ-407-0013 | Земля растительная механизированной заготовки, |  |  | 4: м3; 7: 10; 8: 111.97; 10: 1119.7 | [10 empty] | Земля растительная механизированной заготовки,
|  | Всего по позиции |  |  | 10: 1119.7 | [15 empty] | Всего по позиции
38 | ТЕР01-02-027-04 | Планировка площадей: ручным способом, группа грунтов 1 |  |  | 4: 1000 м2 спланированной площади; 7: 0.067 | [10 empty] | Планировка площадей: ручным способом, группа грунтов 1
|  | Объем=(190*0,35) / 1000 | [22 empty] | Объем=(190*0,35) / 1000
| 1 | ОТ |  |  | 8: 1025; 10: 68.68 | [12 empty] | ОТ
|  | ЗТ |  |  | 4: чел.-ч; 5: 100; 7: 6.7 | [13 empty] | ЗТ
|  | Итого по расценке |  |  | 8: 1025; 10: 68.68 | [14 empty] | Итого по расценке
|  | ФОТ |  |  | 10: 68.68 | [13 empty] | ФОТ
| Пр/812-001.4-1 | НР Земляные работы, выполняемые по другим видам работ (подготовительным, сопутствующим, укрепительным) |  |  | 4: %; 5: 89; 7: 89; 10: 61.13 | [13 empty] | НР Земляные работы, выполняемые по другим видам работ (подготовительным, сопутствующим, укрепительным)
| Пр/774-001.4 | СП Земляные работы, выполняемые по другим видам работ (подготовительным, сопутствующим, укрепительным) |  |  | 4: %; 5: 41; 7: 41; 10: 28.16 | [13 empty] | СП Земляные работы, выполняемые по другим видам работ (подготовительным, сопутствующим, укрепительным)
|  | Всего по позиции |  |  | 10: 157.97 | [15 empty] | Всего по позиции
|  | Итого по разделу 2 Устройство парковки и площадки КГО. Тип 1, S=1265м2 |  |  | 10: 309388.97; 12: 4281944 | [20 empty] | Итого по разделу 2 Устройство парковки и площадки КГО. Тип 1, S=1265м2
Раздел 3. Ремонт сущестующего и устройство нового тротуара. Тип 3 S=1380 м2, тип 3б S=610 м2. | [22 empty] | Раздел 3. Ремонт сущестующего и устройство нового тротуара. Тип 3 S=1380 м2, тип 3б S=610 м2.
39 | ТЕР27-03-010-02 | Разборка бортовых камней: на щебеночном основании |  |  | 4: 100 м; 7: 8.5 | [10 empty] | Разборка бортовых камней: на щебеночном основании
|  | Объем=850 / 100 | [22 empty] | Объем=850 / 100
| 1 | ОТ |  |  | 8: 544.1; 10: 4624.85 | [12 empty] | ОТ
|  | ЗТ |  |  | 4: чел.-ч; 5: 56.5; 7: 480.25 | [13 empty] | ЗТ
|  | Итого по расценке |  |  | 8: 544.1; 10: 4624.85 | [14 empty] | Итого по расценке
|  | ФОТ |  |  | 10: 4624.85 | [13 empty] | ФОТ
| Пр/812-021.0-1 | НР Автомобильные дороги |  |  | 4: %; 5: 147; 7: 147; 10: 6798.53 | [13 empty] | НР Автомобильные дороги
| Пр/774-021.0 | СП Автомобильные дороги |  |  | 4: %; 5: 134; 7: 134; 10: 6197.3 | [13 empty] | СП Автомобильные дороги
|  | Всего по позиции |  |  | 10: 17620.68 | [15 empty] | Всего по позиции
39.1 | ТССЦ-509-9900 | Строительный мусор (вес 1 мп 50 кг) |  |  | 4: т; 7: 42.5 | [10 empty] | Строительный мусор (вес 1 мп 50 кг)
|  | Объем=850*0,05 | [22 empty] | Объем=850*0,05
|  | Всего по позиции |  |  | 10: 0 | [15 empty] | Всего по позиции
40 | ТЕРр68-13-2 | Разборка асфальтобетонных покрытий тротуаров толщиной до 4 см: с помощью молотков отбойных пневматических |  |  | 4: 1000 м2; 7: 2.025 | [10 empty] | Разборка асфальтобетонных покрытий тротуаров толщиной до 4 см: с помощью молотков отбойных пневматических
|  | Объем=2025 / 1000 | [22 empty] | Объем=2025 / 1000
| 1 | ОТ |  |  | 8: 577.02; 10: 1168.47 | [12 empty] | ОТ
| 2 | ЭМ |  |  | 8: 1184.57; 10: 2398.75 | [12 empty] | ЭМ
| 3 | в т.ч. ОТм |  |  | 8: 189.66; 10: 384.06 | [12 empty] | в т.ч. ОТм
|  | ЗТ |  |  | 4: чел.-ч; 5: 57.76; 7: 116.964 | [13 empty] | ЗТ
|  | ЗТм |  |  | 4: чел.-ч; 5: 15.7; 7: 31.7925 | [13 empty] | ЗТм
|  | Итого по расценке |  |  | 8: 1761.59; 10: 3567.22 | [14 empty] | Итого по расценке
|  | ФОТ |  |  | 10: 1552.53 | [13 empty] | ФОТ
| Пр/812-102.0-1 | НР Благоустройство (ремонтно-строительные) |  |  | 4: %; 5: 102; 7: 102; 10: 1583.58 | [13 empty] | НР Благоустройство (ремонтно-строительные)
| Пр/774-102.0 | СП Благоустройство (ремонтно-строительные) |  |  | 4: %; 5: 54; 7: 54; 10: 838.37 | [13 empty] | СП Благоустройство (ремонтно-строительные)
|  | Всего по позиции |  |  | 10: 5989.17 | [15 empty] | Всего по позиции
40.1 | ТССЦ-509-9900 | Строительный мусор |  |  | 4: т; 7: 160.38 | [10 empty] | Строительный мусор
|  | Объем=2025*0,04*1,98 | [22 empty] | Объем=2025*0,04*1,98
|  | Всего по позиции |  |  | 10: 0 | [15 empty] | Всего по позиции
41 | ТССЦпг-01-01-01-043 | Погрузочные работы при автомобильных перевозках: мусора строительного с погрузкой экскаваторами емкостью ковша до 0,5 м3 |  |  | 4: 1 т груза; 7: 202.88; 8: 4.49; 10: 910.93 | [10 empty] | Погрузочные работы при автомобильных перевозках: мусора строительного с погрузкой экскаваторами емкостью ковша до 0,5 м3
|  | Объем=42,5+160,38 | [22 empty] | Объем=42,5+160,38
|  | Всего по позиции |  |  | 10: 910.93 | [15 empty] | Всего по позиции
42 | ТССЦпг-03-21-01-015 | Перевозка грузов автомобилями-самосвалами грузоподъемностью 10 т, работающих вне карьера, на расстояние: до 15 км I класс груза |  |  | 4: 1 т груза; 7: 202.88; 8: 15.36; 10: 3116.24 | [10 empty] | Перевозка грузов автомобилями-самосвалами грузоподъемностью 10 т, работающих вне карьера, на расстояние: до 15 км I класс груза
|  | Всего по позиции |  |  | 10: 3116.24 | [15 empty] | Всего по позиции
43 | ТЕР01-01-030-07 | Разработка грунта с перемещением до 10 м бульдозерами мощностью: 79 кВт (108 л.с.), группа грунтов 3 /Разборка щебеночного основания под устройство нового тротуара |  |  | 4: 1000 м3 грунта; 7: 0.183 | [10 empty] | Разработка грунта с перемещением до 10 м бульдозерами мощностью: 79 кВт (108 л.с.), группа грунтов 3 /Разборка щебеночного основания под устройство нового тротуара
|  | Объем=(610*0,3) / 1000 | [22 empty] | Объем=(610*0,3) / 1000
| 2 | ЭМ |  |  | 8: 1081.43; 10: 197.9 | [12 empty] | ЭМ
| 3 | в т.ч. ОТм |  |  | 8: 138.27; 10: 25.3 | [12 empty] | в т.ч. ОТм
|  | ЗТм |  |  | 4: чел.-ч; 5: 8.53; 7: 1.561 | [13 empty] | ЗТм
|  | Итого по расценке |  |  | 8: 1081.43; 10: 197.9 | [14 empty] | Итого по расценке
|  | ФОТ |  |  | 10: 25.3 | [13 empty] | ФОТ
| Пр/812-001.1-1 | НР Земляные работы, выполняемые механизированным способом |  |  | 4: %; 5: 92; 7: 92; 10: 23.28 | [13 empty] | НР Земляные работы, выполняемые механизированным способом
| Пр/774-001.1 | СП Земляные работы, выполняемые механизированным способом |  |  | 4: %; 5: 46; 7: 46; 10: 11.64 | [13 empty] | СП Земляные работы, выполняемые механизированным способом
|  | Всего по позиции |  |  | 10: 232.82 | [15 empty] | Всего по позиции
44 | ТССЦпг-01-01-01-034 | Погрузочные работы при автомобильных перевозках: щебня (выгрузка учитывает затраты на штабелирование) (ОП ТЕР прил 1 п 41) |  |  | 4: 1 т груза; 7: 320.25; 8: 4.49; 10: 1437.92 | [10 empty] | Погрузочные работы при автомобильных перевозках: щебня (выгрузка учитывает затраты на штабелирование) (ОП ТЕР прил 1 п 41)
|  | Объем=183*1,75 | [22 empty] | Объем=183*1,75
|  | Всего по позиции |  |  | 10: 1437.92 | [15 empty] | Всего по позиции
45 | ТССЦпг-03-21-01-015 | Перевозка грузов автомобилями-самосвалами грузоподъемностью 10 т, работающих вне карьера, на расстояние: до 15 км I класс груза |  |  | 4: 1 т груза; 7: 320.25; 8: 15.36; 10: 4919.04 | [10 empty] | Перевозка грузов автомобилями-самосвалами грузоподъемностью 10 т, работающих вне карьера, на расстояние: до 15 км I класс груза
|  | Объем=183*1,75 | [22 empty] | Объем=183*1,75
|  | Всего по позиции |  |  | 10: 4919.04 | [15 empty] | Всего по позиции
46 | ТЕР27-07-002-01 | Устройство оснований толщиной 12 см под тротуары из кирпичного или известнякового щебня (под бордюры В=25 см Н=10 см) |  |  | 4: 100 м2 дорожек и тротуаров; 7: 1.825 | [10 empty] | Устройство оснований толщиной 12 см под тротуары из кирпичного или известнякового щебня (под бордюры В=25 см Н=10 см)
|  | Объем=(730*0,25) / 100 | [22 empty] | Объем=(730*0,25) / 100
| 1 | ОТ |  |  | 8: 266.6; 10: 486.55 | [12 empty] | ОТ
| 2 | ЭМ |  |  | 8: 322.22; 10: 588.05 | [12 empty] | ЭМ
| 3 | в т.ч. ОТм |  |  | 8: 42.03; 10: 76.7 | [12 empty] | в т.ч. ОТм
| 4 | М |  |  | 8: 4664.38; 10: 8512.49 | [12 empty] | М
|  | ЗТ |  |  | 4: чел.-ч; 5: 26.24; 7: 47.888 | [13 empty] | ЗТ
|  | ЗТм |  |  | 4: чел.-ч; 5: 3.17; 7: 5.7852 | [13 empty] | ЗТм
|  | Итого по расценке |  |  | 8: 5253.2; 10: 9587.09 | [14 empty] | Итого по расценке
|  | ФОТ |  |  | 10: 563.25 | [13 empty] | ФОТ
| Пр/812-021.0-1 | НР Автомобильные дороги |  |  | 4: %; 5: 147; 7: 147; 10: 827.98 | [13 empty] | НР Автомобильные дороги
| Пр/774-021.0 | СП Автомобильные дороги |  |  | 4: %; 5: 134; 7: 134; 10: 754.76 | [13 empty] | СП Автомобильные дороги
|  | Всего по позиции |  |  | 10: 11169.83 | [15 empty] | Всего по позиции
46.1 | ТССЦ-408-0391 | Щебень известняковый для строительных работ марки 600 фракции: 5-10 мм |  |  | 4: м3; 7: -31.755; 8: 267.84; 10: -8505.26 | [10 empty] | Щебень известняковый для строительных работ марки 600 фракции: 5-10 мм
|  | Всего по позиции |  |  | 10: -8505.26 | [15 empty] | Всего по позиции
46.2 | ТЕР27-07-002-02 | На каждый 1 см изменения толщины оснований добавлять или исключать к расценке 27-07-002-01 (корректировка до толщ.10см) |  |  | 4: 100 м2 дорожек и тротуаров; 7: -1.825 | [10 empty] | На каждый 1 см изменения толщины оснований добавлять или исключать к расценке 27-07-002-01 (корректировка до толщ.10см)
|  | Объем=(-730*0,25) / 100 | [22 empty] | Объем=(-730*0,25) / 100
|  | до толщ.10 см ПЗ=2 (ОЗП=2; ЭМ=2 к расх.; ЗПМ=2; МАТ=2 к расх.; ТЗ=2; ТЗМ=2) | [30 empty] | до толщ.10 см ПЗ=2 (ОЗП=2; ЭМ=2 к расх.; ЗПМ=2; МАТ=2 к расх.; ТЗ=2; ТЗМ=2)
| 1 | ОТ |  |  | 8: 5.49; 9: 2; 10: -20.04 | [12 empty] | ОТ
| 2 | ЭМ |  |  | 8: 8.53; 9: 2; 10: -31.13 | [12 empty] | ЭМ
| 3 | в т.ч. ОТм |  |  | 8: 1.21; 9: 2; 10: -4.42 | [12 empty] | в т.ч. ОТм
| 4 | М |  |  | 8: 401.76; 9: 2; 10: -1466.42 | [12 empty] | М
|  | ЗТ |  |  | 4: чел.-ч; 5: 0.54; 6: 2; 7: -1.971 | [13 empty] | ЗТ
|  | ЗТм |  |  | 4: чел.-ч; 5: 0.1; 6: 2; 7: -0.365 | [13 empty] | ЗТм
|  | Итого по расценке |  |  | 8: 415.78; 10: -1517.59 | [14 empty] | Итого по расценке
|  | ФОТ |  |  | 10: -24.46 | [13 empty] | ФОТ
| Пр/812-021.0-1 | НР Автомобильные дороги |  |  | 4: %; 5: 147; 7: 147; 10: -35.96 | [13 empty] | НР Автомобильные дороги
| Пр/774-021.0 | СП Автомобильные дороги |  |  | 4: %; 5: 134; 7: 134; 10: -32.78 | [13 empty] | СП Автомобильные дороги
|  | Всего по позиции |  |  | 10: -1586.33 | [15 empty] | Всего по позиции
46.3 | ТССЦ-408-0391 | Щебень известняковый для строительных работ марки 600 фракции: 5-10 мм |  |  | 4: м3; 7: 5.475; 8: 267.84; 10: 1466.42 | [10 empty] | Щебень известняковый для строительных работ марки 600 фракции: 5-10 мм
|  | Объем=--5,475 | [22 empty] | Объем=--5,475
|  | Всего по позиции |  |  | 10: 1466.42 | [15 empty] | Всего по позиции
46.4 | ТССЦ-409-0052 | Щебень шлаковый для дорожного строительства, фракция: 5-10 мм, марка 1000 (коэф.упл=1,26 по тч ТЕР27 прил.27.2) толщ.10 см |  |  | 4: м3; 7: 22.995; 8: 111.89; 10: 2572.91 | [10 empty] | Щебень шлаковый для дорожного строительства, фракция: 5-10 мм, марка 1000 (коэф.упл=1,26 по тч ТЕР27 прил.27.2) толщ.10 см
|  | Объем=730*0,25*0,1*1,26 | [22 empty] | Объем=730*0,25*0,1*1,26
|  | Всего по позиции |  |  | 10: 2572.91 | [15 empty] | Всего по позиции
47 | ТЕР27-02-010-02 | Установка бортовых камней бетонных: при других видах покрытий |  |  | 4: 100 м бортового камня; 7: 7.3 | [10 empty] | Установка бортовых камней бетонных: при других видах покрытий
|  | Объем=730 / 100 | [22 empty] | Объем=730 / 100
| 1 | ОТ |  |  | 8: 772.97; 10: 5642.68 | [12 empty] | ОТ
| 2 | ЭМ |  |  | 8: 104.2; 10: 760.66 | [12 empty] | ЭМ
| 3 | в т.ч. ОТм |  |  | 8: 11.02; 10: 80.45 | [12 empty] | в т.ч. ОТм
| 4 | М |  |  | 8: 3677.44; 10: 26845.31 | [12 empty] | М
Н | 413-9010 | Камни бортовые |  |  | 4: м; 5: 100; 7: 730 | [18 empty] | Камни бортовые
|  | ЗТ |  |  | 4: чел.-ч; 5: 76.08; 7: 555.384 | [13 empty] | ЗТ
|  | ЗТм |  |  | 4: чел.-ч; 5: 0.68; 7: 4.964 | [13 empty] | ЗТм
|  | Итого по расценке |  |  | 8: 4554.61; 10: 33248.65 | [14 empty] | Итого по расценке
|  | ФОТ |  |  | 10: 5723.13 | [13 empty] | ФОТ
| Пр/812-021.0-1 | НР Автомобильные дороги |  |  | 4: %; 5: 147; 7: 147; 10: 8413 | [13 empty] | НР Автомобильные дороги
| Пр/774-021.0 | СП Автомобильные дороги |  |  | 4: %; 5: 134; 7: 134; 10: 7668.99 | [13 empty] | СП Автомобильные дороги
|  | Всего по позиции |  |  | 10: 49330.64 | [15 empty] | Всего по позиции
47.1 | ТССЦ-403-8023 | Камни бортовые: БР 100.20.8 /бетон В22,5 (М300), объем 0,016 м3/ (ГОСТ 6665-91) |  |  | 4: шт.; 7: 730; 8: 29.54; 10: 21564.2 | [10 empty] | Камни бортовые: БР 100.20.8 /бетон В22,5 (М300), объем 0,016 м3/ (ГОСТ 6665-91)
|  | Всего по позиции |  |  | 10: 21564.2 | [15 empty] | Всего по позиции
Устройство шлакового основания из щебня доменного шлака фр. 20-40 мм, толщина 16 см | [30 empty] | Устройство шлакового основания из щебня доменного шлака фр. 20-40 мм, толщина 16 см
48 | ТЕР27-07-002-01 | Устройство оснований толщиной 12 см под тротуары из кирпичного или известнякового щебня |  |  | 4: 100 м2 дорожек и тротуаров; 7: 6.1 | [10 empty] | Устройство оснований толщиной 12 см под тротуары из кирпичного или известнякового щебня
|  | Объем=610 / 100 | [22 empty] | Объем=610 / 100
| 1 | ОТ |  |  | 8: 266.6; 10: 1626.26 | [12 empty] | ОТ
| 2 | ЭМ |  |  | 8: 322.22; 10: 1965.54 | [12 empty] | ЭМ
| 3 | в т.ч. ОТм |  |  | 8: 42.03; 10: 256.38 | [12 empty] | в т.ч. ОТм
| 4 | М |  |  | 8: 4664.38; 10: 28452.72 | [12 empty] | М
|  | ЗТ |  |  | 4: чел.-ч; 5: 26.24; 7: 160.064 | [13 empty] | ЗТ
|  | ЗТм |  |  | 4: чел.-ч; 5: 3.17; 7: 19.337 | [13 empty] | ЗТм
|  | Итого по расценке |  |  | 8: 5253.2; 10: 32044.52 | [14 empty] | Итого по расценке
|  | ФОТ |  |  | 10: 1882.64 | [13 empty] | ФОТ
| Пр/812-021.1-1 | НР Устройство покрытий дорожек, тротуаров, мостовых и площадок и прочее |  |  | 4: %; 5: 113; 7: 113; 10: 2127.38 | [13 empty] | НР Устройство покрытий дорожек, тротуаров, мостовых и площадок и прочее
| Пр/774-021.1 | СП Устройство покрытий дорожек, тротуаров, мостовых и площадок и прочее |  |  | 4: %; 5: 77; 7: 77; 10: 1449.63 | [13 empty] | СП Устройство покрытий дорожек, тротуаров, мостовых и площадок и прочее
|  | Всего по позиции |  |  | 10: 35621.53 | [15 empty] | Всего по позиции
48.1 | ТССЦ-408-0391 | Щебень известняковый для строительных работ марки 600 фракции: 5-10 мм |  |  | 4: м3; 7: -106.14; 8: 267.84; 10: -28428.54 | [10 empty] | Щебень известняковый для строительных работ марки 600 фракции: 5-10 мм
|  | Всего по позиции |  |  | 10: -28428.54 | [15 empty] | Всего по позиции
48.2 | ТЕР27-07-002-02 | На каждый 1 см изменения толщины оснований добавлять или исключать к расценке 27-07-002-01 /до 16 см |  |  | 4: 100 м2 дорожек и тротуаров; 7: 6.1 | [10 empty] | На каждый 1 см изменения толщины оснований добавлять или исключать к расценке 27-07-002-01 /до 16 см
|  | Объем=610 / 100 | [22 empty] | Объем=610 / 100
|  | до 16 см ПЗ=4 (ОЗП=4; ЭМ=4 к расх.; ЗПМ=4; МАТ=4 к расх.; ТЗ=4; ТЗМ=4) | [30 empty] | до 16 см ПЗ=4 (ОЗП=4; ЭМ=4 к расх.; ЗПМ=4; МАТ=4 к расх.; ТЗ=4; ТЗМ=4)
| 1 | ОТ |  |  | 8: 5.49; 9: 4; 10: 133.96 | [12 empty] | ОТ
| 2 | ЭМ |  |  | 8: 8.53; 9: 4; 10: 208.13 | [12 empty] | ЭМ
| 3 | в т.ч. ОТм |  |  | 8: 1.21; 9: 4; 10: 29.52 | [12 empty] | в т.ч. ОТм
| 4 | М |  |  | 8: 401.76; 9: 4; 10: 9802.94 | [12 empty] | М
|  | ЗТ |  |  | 4: чел.-ч; 5: 0.54; 6: 4; 7: 13.176 | [13 empty] | ЗТ
|  | ЗТм |  |  | 4: чел.-ч; 5: 0.1; 6: 4; 7: 2.44 | [13 empty] | ЗТм
|  | Итого по расценке |  |  | 8: 415.78; 10: 10145.03 | [14 empty] | Итого по расценке
|  | ФОТ |  |  | 10: 163.48 | [13 empty] | ФОТ
| Пр/812-021.1-1 | НР Устройство покрытий дорожек, тротуаров, мостовых и площадок и прочее |  |  | 4: %; 5: 113; 7: 113; 10: 184.73 | [13 empty] | НР Устройство покрытий дорожек, тротуаров, мостовых и площадок и прочее
| Пр/774-021.1 | СП Устройство покрытий дорожек, тротуаров, мостовых и площадок и прочее |  |  | 4: %; 5: 77; 7: 77; 10: 125.88 | [13 empty] | СП Устройство покрытий дорожек, тротуаров, мостовых и площадок и прочее
|  | Всего по позиции |  |  | 10: 10455.64 | [15 empty] | Всего по позиции
48.3 | ТССЦ-408-0391 | Щебень известняковый для строительных работ марки 600 фракции: 5-10 мм |  |  | 4: м3; 7: -36.6; 8: 267.84; 10: -9802.94 | [10 empty] | Щебень известняковый для строительных работ марки 600 фракции: 5-10 мм
|  | Всего по позиции |  |  | 10: -9802.94 | [15 empty] | Всего по позиции
48.4 | ТССЦ-409-0072 | Щебень шлаковый для дорожного строительства, фракция: 20-40 мм, марка 1000 (коэф.упл=1,26 по тч ТЕР27 прил.27.2) толщина 16 см |  |  | 4: м3; 7: 122.976; 8: 105.16; 10: 12932.16 | [10 empty] | Щебень шлаковый для дорожного строительства, фракция: 20-40 мм, марка 1000 (коэф.упл=1,26 по тч ТЕР27 прил.27.2) толщина 16 см
|  | Объем=610*0,16*1,26 | [22 empty] | Объем=610*0,16*1,26
|  | Всего по позиции |  |  | 10: 12932.16 | [15 empty] | Всего по позиции
Устройство шлакового основания из щебня доменного шлака фр. 5-10 мм, толщина 10 см | [30 empty] | Устройство шлакового основания из щебня доменного шлака фр. 5-10 мм, толщина 10 см
49 | ТЕР27-07-002-01 | Устройство оснований толщиной 12 см под тротуары из кирпичного или известнякового щебня |  |  | 4: 100 м2 дорожек и тротуаров; 7: 19.9 | [10 empty] | Устройство оснований толщиной 12 см под тротуары из кирпичного или известнякового щебня
|  | Объем=1990 / 100 | [22 empty] | Объем=1990 / 100
| 1 | ОТ |  |  | 8: 266.6; 10: 5305.34 | [12 empty] | ОТ
| 2 | ЭМ |  |  | 8: 322.22; 10: 6412.18 | [12 empty] | ЭМ
| 3 | в т.ч. ОТм |  |  | 8: 42.03; 10: 836.4 | [12 empty] | в т.ч. ОТм
| 4 | М |  |  | 8: 4664.38; 10: 92821.16 | [12 empty] | М
|  | ЗТ |  |  | 4: чел.-ч; 5: 26.24; 7: 522.176 | [13 empty] | ЗТ
|  | ЗТм |  |  | 4: чел.-ч; 5: 3.17; 7: 63.083 | [13 empty] | ЗТм
|  | Итого по расценке |  |  | 8: 5253.2; 10: 104538.68 | [14 empty] | Итого по расценке
|  | ФОТ |  |  | 10: 6141.74 | [13 empty] | ФОТ
| Пр/812-021.1-1 | НР Устройство покрытий дорожек, тротуаров, мостовых и площадок и прочее |  |  | 4: %; 5: 113; 7: 113; 10: 6940.17 | [13 empty] | НР Устройство покрытий дорожек, тротуаров, мостовых и площадок и прочее
| Пр/774-021.1 | СП Устройство покрытий дорожек, тротуаров, мостовых и площадок и прочее |  |  | 4: %; 5: 77; 7: 77; 10: 4729.14 | [13 empty] | СП Устройство покрытий дорожек, тротуаров, мостовых и площадок и прочее
|  | Всего по позиции |  |  | 10: 116207.99 | [15 empty] | Всего по позиции
49.1 | ТССЦ-408-0391 | Щебень известняковый для строительных работ марки 600 фракции: 5-10 мм |  |  | 4: м3; 7: -346.26; 8: 267.84; 10: -92742.28 | [10 empty] | Щебень известняковый для строительных работ марки 600 фракции: 5-10 мм
|  | Всего по позиции |  |  | 10: -92742.28 | [15 empty] | Всего по позиции
49.2 | ТЕР27-07-002-02 | На каждый 1 см изменения толщины оснований добавлять или исключать к расценке 27-07-002-01 /до 10 см |  |  | 4: 100 м2 дорожек и тротуаров; 7: -19.9 | [10 empty] | На каждый 1 см изменения толщины оснований добавлять или исключать к расценке 27-07-002-01 /до 10 см
|  | Объем=-1990 / 100 | [22 empty] | Объем=-1990 / 100
|  | до 10 см ПЗ=2 (ОЗП=2; ЭМ=2 к расх.; ЗПМ=2; МАТ=2 к расх.; ТЗ=2; ТЗМ=2) | [30 empty] | до 10 см ПЗ=2 (ОЗП=2; ЭМ=2 к расх.; ЗПМ=2; МАТ=2 к расх.; ТЗ=2; ТЗМ=2)
| 1 | ОТ |  |  | 8: 5.49; 9: 2; 10: -218.5 | [12 empty] | ОТ
| 2 | ЭМ |  |  | 8: 8.53; 9: 2; 10: -339.49 | [12 empty] | ЭМ
| 3 | в т.ч. ОТм |  |  | 8: 1.21; 9: 2; 10: -48.16 | [12 empty] | в т.ч. ОТм
| 4 | М |  |  | 8: 401.76; 9: 2; 10: -15990.05 | [12 empty] | М
|  | ЗТ |  |  | 4: чел.-ч; 5: 0.54; 6: 2; 7: -21.492 | [13 empty] | ЗТ
|  | ЗТм |  |  | 4: чел.-ч; 5: 0.1; 6: 2; 7: -3.98 | [13 empty] | ЗТм
|  | Итого по расценке |  |  | 8: 415.78; 10: -16548.04 | [14 empty] | Итого по расценке
|  | ФОТ |  |  | 10: -266.66 | [13 empty] | ФОТ
| Пр/812-021.1-1 | НР Устройство покрытий дорожек, тротуаров, мостовых и площадок и прочее |  |  | 4: %; 5: 113; 7: 113; 10: -301.33 | [13 empty] | НР Устройство покрытий дорожек, тротуаров, мостовых и площадок и прочее
| Пр/774-021.1 | СП Устройство покрытий дорожек, тротуаров, мостовых и площадок и прочее |  |  | 4: %; 5: 77; 7: 77; 10: -205.33 | [13 empty] | СП Устройство покрытий дорожек, тротуаров, мостовых и площадок и прочее
|  | Всего по позиции |  |  | 10: -17054.7 | [15 empty] | Всего по позиции
49.3 | ТССЦ-408-0391 | Щебень известняковый для строительных работ марки 600 фракции: 5-10 мм |  |  | 4: м3; 7: 59.7; 8: 267.84; 10: 15990.05 | [10 empty] | Щебень известняковый для строительных работ марки 600 фракции: 5-10 мм
|  | Объем=--59,7 | [22 empty] | Объем=--59,7
|  | Всего по позиции |  |  | 10: 15990.05 | [15 empty] | Всего по позиции
49.4 | ТССЦ-409-0052 | Щебень шлаковый для дорожного строительства, фракция: 5-10 мм, марка 1000 (коэф.упл=1,26 по тч ТЕР27 прил.27.2) толщина 10 см |  |  | 4: м3; 7: 250.74; 8: 111.89; 10: 28055.3 | [10 empty] | Щебень шлаковый для дорожного строительства, фракция: 5-10 мм, марка 1000 (коэф.упл=1,26 по тч ТЕР27 прил.27.2) толщина 10 см
|  | Объем=1990*0,1*1,26 | [22 empty] | Объем=1990*0,1*1,26
|  | Всего по позиции |  |  | 10: 28055.3 | [15 empty] | Всего по позиции
50 | ТЕР27-07-006-01 | Устройство покрытия дорожек и тротуаров из горячих асфальтобетонных смесей асфальтоукладчиками типа «VOGELE» малых типоразмеров толщиной слоя 4 см |  |  | 4: 1000 м2; 7: 1.99 | [10 empty] | Устройство покрытия дорожек и тротуаров из горячих асфальтобетонных смесей асфальтоукладчиками типа «VOGELE» малых типоразмеров толщиной слоя 4 см
|  | Объем=1990 / 1000 | [22 empty] | Объем=1990 / 1000
| 1 | ОТ |  |  | 8: 204.94; 10: 407.83 | [12 empty] | ОТ
| 2 | ЭМ |  |  | 8: 4375.98; 10: 8708.2 | [12 empty] | ЭМ
| 3 | в т.ч. ОТм |  |  | 8: 126.32; 10: 251.38 | [12 empty] | в т.ч. ОТм
| 4 | М |  |  | 8: 1.82; 10: 3.62 | [12 empty] | М
Н | 101-9010 | Битум |  |  | 4: т; 5: 0.65; 7: 1.2935 | [18 empty] | Битум
Н | 410-9010 | Смесь асфальтобетонная |  |  | 4: т; 5: 0; 7: 0 | [18 empty] | Смесь асфальтобетонная
|  | ЗТ |  |  | 4: чел.-ч; 5: 18.58; 7: 36.9742 | [13 empty] | ЗТ
|  | ЗТм |  |  | 4: чел.-ч; 5: 7.98; 7: 15.8802 | [13 empty] | ЗТм
|  | Итого по расценке |  |  | 8: 4582.74; 10: 9119.65 | [14 empty] | Итого по расценке
|  | ФОТ |  |  | 10: 659.21 | [13 empty] | ФОТ
| Пр/812-021.1-1 | НР Устройство покрытий дорожек, тротуаров, мостовых и площадок и прочее |  |  | 4: %; 5: 113; 7: 113; 10: 744.91 | [13 empty] | НР Устройство покрытий дорожек, тротуаров, мостовых и площадок и прочее
| Пр/774-021.1 | СП Устройство покрытий дорожек, тротуаров, мостовых и площадок и прочее |  |  | 4: %; 5: 77; 7: 77; 10: 507.59 | [13 empty] | СП Устройство покрытий дорожек, тротуаров, мостовых и площадок и прочее
|  | Всего по позиции |  |  | 10: 10372.15 | [15 empty] | Всего по позиции
50.1 | ТССЦ-410-0006 | Смеси асфальтобетонные дорожные, аэродромные и асфальтобетон (горячие для плотного асфальтобетона мелко и крупнозернистые, песчаные), марка II, тип Б норма по ТЕР 27-7-1 с корректировкой толщины)=7,14+2*1,21=9,56т/100м2 |  |  | 4: т; 7: 190.244; 8: 570.7; 10: 108572.25 | [10 empty] | Смеси асфальтобетонные дорожные, аэродромные и асфальтобетон (горячие для плотного асфальтобетона мелко и крупнозернистые, песчаные), марка II, тип Б норма по ТЕР 27-7-1 с корректировкой толщины)=7,14+2*1,21=9,56т/100м2
|  | Объем=1990*(7,14+2*1,21)/100 | [22 empty] | Объем=1990*(7,14+2*1,21)/100
|  | Всего по позиции |  |  | 10: 108572.25 | [15 empty] | Всего по позиции
50.2 | ТССЦ-101-1556 | Битумы нефтяные дорожные марки БНД-60/90, БНД 90/130 |  |  | 4: т; 7: 1.2935; 8: 1876.4; 10: 2427.12 | [10 empty] | Битумы нефтяные дорожные марки БНД-60/90, БНД 90/130
|  | Всего по позиции |  |  | 10: 2427.12 | [15 empty] | Всего по позиции
51 | ТЕР01-02-061-01 | Засыпка вручную траншей, пазух котлованов и ям, группа грунтов: 1 |  |  | 4: 100 м3 грунта; 7: 0.383 | [10 empty] | Засыпка вручную траншей, пазух котлованов и ям, группа грунтов: 1
|  | Объем=(730*0,35*0,15) / 100 | [22 empty] | Объем=(730*0,35*0,15) / 100
| 1 | ОТ |  |  | 8: 797.39; 10: 305.4 | [12 empty] | ОТ
|  | ЗТ |  |  | 4: чел.-ч; 5: 88.5; 7: 33.8955 | [13 empty] | ЗТ
|  | Итого по расценке |  |  | 8: 797.39; 10: 305.4 | [14 empty] | Итого по расценке
|  | ФОТ |  |  | 10: 305.4 | [13 empty] | ФОТ
| Пр/812-001.2-1 | НР Земляные работы, выполняемые ручным способом |  |  | 4: %; 5: 89; 7: 89; 10: 271.81 | [13 empty] | НР Земляные работы, выполняемые ручным способом
| Пр/774-001.2 | СП Земляные работы, выполняемые ручным способом |  |  | 4: %; 5: 40; 7: 40; 10: 122.16 | [13 empty] | СП Земляные работы, выполняемые ручным способом
|  | Всего по позиции |  |  | 10: 699.37 | [15 empty] | Всего по позиции
51.1 | ТССЦ-407-0013 | Земля растительная механизированной заготовки, |  |  | 4: м3; 7: 38.3; 8: 111.97; 10: 4288.45 | [10 empty] | Земля растительная механизированной заготовки,
|  | Объем=0,383*100 | [22 empty] | Объем=0,383*100
|  | Всего по позиции |  |  | 10: 4288.45 | [15 empty] | Всего по позиции
52 | ТЕР01-02-027-04 | Планировка площадей: ручным способом, группа грунтов 1 |  |  | 4: 1000 м2 спланированной площади; 7: 0.2555 | [10 empty] | Планировка площадей: ручным способом, группа грунтов 1
|  | Объем=(730*0,35) / 1000 | [22 empty] | Объем=(730*0,35) / 1000
| 1 | ОТ |  |  | 8: 1025; 10: 261.89 | [12 empty] | ОТ
|  | ЗТ |  |  | 4: чел.-ч; 5: 100; 7: 25.55 | [13 empty] | ЗТ
|  | Итого по расценке |  |  | 8: 1025; 10: 261.89 | [14 empty] | Итого по расценке
|  | ФОТ |  |  | 10: 261.89 | [13 empty] | ФОТ
| Пр/812-001.4-1 | НР Земляные работы, выполняемые по другим видам работ (подготовительным, сопутствующим, укрепительным) |  |  | 4: %; 5: 89; 7: 89; 10: 233.08 | [13 empty] | НР Земляные работы, выполняемые по другим видам работ (подготовительным, сопутствующим, укрепительным)
| Пр/774-001.4 | СП Земляные работы, выполняемые по другим видам работ (подготовительным, сопутствующим, укрепительным) |  |  | 4: %; 5: 41; 7: 41; 10: 107.37 | [13 empty] | СП Земляные работы, выполняемые по другим видам работ (подготовительным, сопутствующим, укрепительным)
|  | Всего по позиции |  |  | 10: 602.34 | [15 empty] | Всего по позиции
|  | Итого по разделу 3 Ремонт сущестующего и устройство нового тротуара. Тип 3 S=1380 м2, тип 3б S=610 м2. |  |  | 10: 308435.1; 12: 4268742 | [20 empty] | Итого по разделу 3 Ремонт сущестующего и устройство нового тротуара. Тип 3 S=1380 м2, тип 3б S=610 м2.
Раздел 4. Ремонт отмостки. Тип 3а, S=160 м2 | [22 empty] | Раздел 4. Ремонт отмостки. Тип 3а, S=160 м2
53 | ТЕР27-03-010-02 | Разборка бортовых камней: на щебеночном основании |  |  | 4: 100 м; 7: 1.2 | [10 empty] | Разборка бортовых камней: на щебеночном основании
|  | Объем=120 / 100 | [22 empty] | Объем=120 / 100
| 1 | ОТ |  |  | 8: 544.1; 10: 652.92 | [12 empty] | ОТ
|  | ЗТ |  |  | 4: чел.-ч; 5: 56.5; 7: 67.8 | [13 empty] | ЗТ
|  | Итого по расценке |  |  | 8: 544.1; 10: 652.92 | [14 empty] | Итого по расценке
|  | ФОТ |  |  | 10: 652.92 | [13 empty] | ФОТ
| Пр/812-021.0-1 | НР Автомобильные дороги |  |  | 4: %; 5: 147; 7: 147; 10: 959.79 | [13 empty] | НР Автомобильные дороги
| Пр/774-021.0 | СП Автомобильные дороги |  |  | 4: %; 5: 134; 7: 134; 10: 874.91 | [13 empty] | СП Автомобильные дороги
|  | Всего по позиции |  |  | 10: 2487.62 | [15 empty] | Всего по позиции
53.1 | ТССЦ-509-9900 | Строительный мусор (вес 1 мп 50 кг) |  |  | 4: т; 7: 6 | [10 empty] | Строительный мусор (вес 1 мп 50 кг)
|  | Объем=0,05*120 | [22 empty] | Объем=0,05*120
|  | Всего по позиции |  |  | 10: 0 | [15 empty] | Всего по позиции
54 | ТЕРр68-13-2 | Разборка асфальтобетонных покрытий тротуаров толщиной до 4 см: с помощью молотков отбойных пневматических |  |  | 4: 1000 м2; 7: 0.19 | [10 empty] | Разборка асфальтобетонных покрытий тротуаров толщиной до 4 см: с помощью молотков отбойных пневматических
|  | Объем=190 / 1000 | [22 empty] | Объем=190 / 1000
| 1 | ОТ |  |  | 8: 577.02; 10: 109.63 | [12 empty] | ОТ
| 2 | ЭМ |  |  | 8: 1184.57; 10: 225.07 | [12 empty] | ЭМ
| 3 | в т.ч. ОТм |  |  | 8: 189.66; 10: 36.04 | [12 empty] | в т.ч. ОТм
|  | ЗТ |  |  | 4: чел.-ч; 5: 57.76; 7: 10.9744 | [13 empty] | ЗТ
|  | ЗТм |  |  | 4: чел.-ч; 5: 15.7; 7: 2.983 | [13 empty] | ЗТм
|  | Итого по расценке |  |  | 8: 1761.59; 10: 334.7 | [14 empty] | Итого по расценке
|  | ФОТ |  |  | 10: 145.67 | [13 empty] | ФОТ
| Пр/812-102.0-1 | НР Благоустройство (ремонтно-строительные) |  |  | 4: %; 5: 102; 7: 102; 10: 148.58 | [13 empty] | НР Благоустройство (ремонтно-строительные)
| Пр/774-102.0 | СП Благоустройство (ремонтно-строительные) |  |  | 4: %; 5: 54; 7: 54; 10: 78.66 | [13 empty] | СП Благоустройство (ремонтно-строительные)
|  | Всего по позиции |  |  | 10: 561.94 | [15 empty] | Всего по позиции
54.1 | ТССЦ-509-9900 | Строительный мусор (1,98 т/м3 объемная масса асфальтобетона) |  |  | 4: т; 7: 15.05 | [10 empty] | Строительный мусор (1,98 т/м3 объемная масса асфальтобетона)
|  | Объем=190*0,04*1,98 | [22 empty] | Объем=190*0,04*1,98
|  | Всего по позиции |  |  | 10: 0 | [15 empty] | Всего по позиции
55 | ТССЦпг-01-01-01-043 | Погрузочные работы при автомобильных перевозках: мусора строительного с погрузкой экскаваторами емкостью ковша до 0,5 м3 (мусора и бортовых камней) |  |  | 4: 1 т груза; 7: 21.05; 8: 4.49; 10: 94.51 | [10 empty] | Погрузочные работы при автомобильных перевозках: мусора строительного с погрузкой экскаваторами емкостью ковша до 0,5 м3 (мусора и бортовых камней)
|  | Объем=6+15,05 | [22 empty] | Объем=6+15,05
|  | Всего по позиции |  |  | 10: 94.51 | [15 empty] | Всего по позиции
56 | ТССЦпг-03-21-01-015 | Перевозка грузов автомобилями-самосвалами грузоподъемностью 10 т, работающих вне карьера, на расстояние: до 15 км I класс груза |  |  | 4: 1 т груза; 7: 21.05; 8: 15.36; 10: 323.33 | [10 empty] | Перевозка грузов автомобилями-самосвалами грузоподъемностью 10 т, работающих вне карьера, на расстояние: до 15 км I класс груза
|  | Всего по позиции |  |  | 10: 323.33 | [15 empty] | Всего по позиции
Устройство гидроизоляции фундамента | [30 empty] | Устройство гидроизоляции фундамента
57 | ТЕР01-02-057-02 | Разработка грунта вручную в траншеях глубиной до 2 м без креплений с откосами, группа грунтов: 2/ Разработка грунта вручную вдоль цоколя дома на ширину 25 см, высота - 25 см, под устройство обмазочной гидроизоляции, |  |  | 4: 100 м3 грунта; 7: 0.3563 | [10 empty] | Разработка грунта вручную в траншеях глубиной до 2 м без креплений с откосами, группа грунтов: 2/ Разработка грунта вручную вдоль цоколя дома на ширину 25 см, высота - 25 см, под устройство обмазочной гидроизоляции,
|  | Объем=(142,5*0,25) / 100 | [22 empty] | Объем=(142,5*0,25) / 100
| 1 | ОТ |  |  | 8: 1442.98; 10: 514.13 | [12 empty] | ОТ
|  | ЗТ |  |  | 4: чел.-ч; 5: 154; 7: 54.8702 | [13 empty] | ЗТ
|  | Итого по расценке |  |  | 8: 1442.98; 10: 514.13 | [14 empty] | Итого по расценке
|  | ФОТ |  |  | 10: 514.13 | [13 empty] | ФОТ
| Пр/812-001.2-1 | НР Земляные работы, выполняемые ручным способом |  |  | 4: %; 5: 89; 7: 89; 10: 457.58 | [13 empty] | НР Земляные работы, выполняемые ручным способом
| Пр/774-001.2 | СП Земляные работы, выполняемые ручным способом |  |  | 4: %; 5: 40; 7: 40; 10: 205.65 | [13 empty] | СП Земляные работы, выполняемые ручным способом
|  | Всего по позиции |  |  | 10: 1177.36 | [15 empty] | Всего по позиции
58 | ТЕР46-08-044-02 | Гидроструйная очистка: бетонных поверхностей |  |  | 4: 1 м2 поверхности; 7: 142.5 | [10 empty] | Гидроструйная очистка: бетонных поверхностей
|  | Объем=570*0,25 | [22 empty] | Объем=570*0,25
| 1 | ОТ |  |  | 8: 1.54; 10: 219.45 | [12 empty] | ОТ
| 2 | ЭМ |  |  | 8: 0.59; 10: 84.08 | [12 empty] | ЭМ
| 4 | М |  |  | 8: 0.28; 10: 39.9 | [12 empty] | М
|  | ЗТ |  |  | 4: чел.-ч; 5: 0.15; 7: 21.375 | [13 empty] | ЗТ
|  | Итого по расценке |  |  | 8: 2.41; 10: 343.43 | [14 empty] | Итого по расценке
|  | ФОТ |  |  | 10: 219.45 | [13 empty] | ФОТ
| Пр/812-040.1-1 | НР Работы по реконструкции зданий и сооружений: усиление и замена существующих конструкций, возведение отдельных конструктивных элементов |  |  | 4: %; 5: 103; 7: 103; 10: 226.03 | [13 empty] | НР Работы по реконструкции зданий и сооружений: усиление и замена существующих конструкций, возведение отдельных конструктивных элементов
| Пр/774-040.1 | СП Работы по реконструкции зданий и сооружений: усиление и замена существующих конструкций, возведение отдельных конструктивных элементов |  |  | 4: %; 5: 59; 7: 59; 10: 129.48 | [13 empty] | СП Работы по реконструкции зданий и сооружений: усиление и замена существующих конструкций, возведение отдельных конструктивных элементов
|  | Всего по позиции |  |  | 10: 698.94 | [15 empty] | Всего по позиции
59 | ТЕР08-01-003-07 | Гидроизоляция боковая обмазочная битумная в 2 слоя по выровненной поверхности бутовой кладки, кирпичу, бетону |  |  | 4: 100 м2 изолируемой поверхности; 7: 1.425 | [10 empty] | Гидроизоляция боковая обмазочная битумная в 2 слоя по выровненной поверхности бутовой кладки, кирпичу, бетону
|  | Объем=(570*0,25) / 100 | [22 empty] | Объем=(570*0,25) / 100
| 1 | ОТ |  |  | 8: 242.32; 10: 345.31 | [12 empty] | ОТ
| 2 | ЭМ |  |  | 8: 77.87; 10: 110.96 | [12 empty] | ЭМ
| 4 | М |  |  | 8: 1604.98; 10: 2287.1 | [12 empty] | М
|  | ЗТ |  |  | 4: чел.-ч; 5: 21.2; 7: 30.21 | [13 empty] | ЗТ
|  | Итого по расценке |  |  | 8: 1925.17; 10: 2743.37 | [14 empty] | Итого по расценке
|  | ФОТ |  |  | 10: 345.31 | [13 empty] | ФОТ
| Пр/812-008.0-1 | НР Конструкции из кирпича и блоков |  |  | 4: %; 5: 110; 7: 110; 10: 379.84 | [13 empty] | НР Конструкции из кирпича и блоков
| Пр/774-008.0 | СП Конструкции из кирпича и блоков |  |  | 4: %; 5: 69; 7: 69; 10: 238.26 | [13 empty] | СП Конструкции из кирпича и блоков
|  | Всего по позиции |  |  | 10: 3361.47 | [15 empty] | Всего по позиции
60 | ТЕР01-02-061-01 | Засыпка вручную траншей, пазух котлованов и ям, группа грунтов: 1 |  |  | 4: 100 м3 грунта; 7: 0.3563 | [10 empty] | Засыпка вручную траншей, пазух котлованов и ям, группа грунтов: 1
|  | Объем=(142,5*0,25) / 100 | [22 empty] | Объем=(142,5*0,25) / 100
| 1 | ОТ |  |  | 8: 797.39; 10: 284.11 | [12 empty] | ОТ
|  | ЗТ |  |  | 4: чел.-ч; 5: 88.5; 7: 31.5326 | [13 empty] | ЗТ
|  | Итого по расценке |  |  | 8: 797.39; 10: 284.11 | [14 empty] | Итого по расценке
|  | ФОТ |  |  | 10: 284.11 | [13 empty] | ФОТ
| Пр/812-001.2-1 | НР Земляные работы, выполняемые ручным способом |  |  | 4: %; 5: 89; 7: 89; 10: 252.86 | [13 empty] | НР Земляные работы, выполняемые ручным способом
| Пр/774-001.2 | СП Земляные работы, выполняемые ручным способом |  |  | 4: %; 5: 40; 7: 40; 10: 113.64 | [13 empty] | СП Земляные работы, выполняемые ручным способом
|  | Всего по позиции |  |  | 10: 650.61 | [15 empty] | Всего по позиции
61 | ТЕР27-07-002-01 | Устройство оснований толщиной 12 см под тротуары из кирпичного или известнякового щебня (под бордюры В=25 см Н=10 см) |  |  | 4: 100 м2 дорожек и тротуаров; 7: 0.3 | [10 empty] | Устройство оснований толщиной 12 см под тротуары из кирпичного или известнякового щебня (под бордюры В=25 см Н=10 см)
|  | Объем=(120*0,25) / 100 | [22 empty] | Объем=(120*0,25) / 100
| 1 | ОТ |  |  | 8: 266.6; 10: 79.98 | [12 empty] | ОТ
| 2 | ЭМ |  |  | 8: 322.22; 10: 96.67 | [12 empty] | ЭМ
| 3 | в т.ч. ОТм |  |  | 8: 42.03; 10: 12.61 | [12 empty] | в т.ч. ОТм
| 4 | М |  |  | 8: 4664.38; 10: 1399.31 | [12 empty] | М
|  | ЗТ |  |  | 4: чел.-ч; 5: 26.24; 7: 7.872 | [13 empty] | ЗТ
|  | ЗТм |  |  | 4: чел.-ч; 5: 3.17; 7: 0.951 | [13 empty] | ЗТм
|  | Итого по расценке |  |  | 8: 5253.2; 10: 1575.96 | [14 empty] | Итого по расценке
|  | ФОТ |  |  | 10: 92.59 | [13 empty] | ФОТ
| Пр/812-021.0-1 | НР Автомобильные дороги |  |  | 4: %; 5: 147; 7: 147; 10: 136.11 | [13 empty] | НР Автомобильные дороги
| Пр/774-021.0 | СП Автомобильные дороги |  |  | 4: %; 5: 134; 7: 134; 10: 124.07 | [13 empty] | СП Автомобильные дороги
|  | Всего по позиции |  |  | 10: 1836.14 | [15 empty] | Всего по позиции
61.1 | ТССЦ-408-0391 | Щебень известняковый для строительных работ марки 600 фракции: 5-10 мм |  |  | 4: м3; 7: -5.22; 8: 267.84; 10: -1398.12 | [10 empty] | Щебень известняковый для строительных работ марки 600 фракции: 5-10 мм
|  | Всего по позиции |  |  | 10: -1398.12 | [15 empty] | Всего по позиции
61.2 | ТЕР27-07-002-02 | На каждый 1 см изменения толщины оснований добавлять или исключать к расценке 27-07-002-01 (корректировка до толщ.10см) |  |  | 4: 100 м2 дорожек и тротуаров; 7: -0.3 | [10 empty] | На каждый 1 см изменения толщины оснований добавлять или исключать к расценке 27-07-002-01 (корректировка до толщ.10см)
|  | Объем=(-120*0,25) / 100 | [22 empty] | Объем=(-120*0,25) / 100
|  | до толщ.10 см ПЗ=2 (ОЗП=2; ЭМ=2 к расх.; ЗПМ=2; МАТ=2 к расх.; ТЗ=2; ТЗМ=2) | [30 empty] | до толщ.10 см ПЗ=2 (ОЗП=2; ЭМ=2 к расх.; ЗПМ=2; МАТ=2 к расх.; ТЗ=2; ТЗМ=2)
| 1 | ОТ |  |  | 8: 5.49; 9: 2; 10: -3.29 | [12 empty] | ОТ
| 2 | ЭМ |  |  | 8: 8.53; 9: 2; 10: -5.12 | [12 empty] | ЭМ
| 3 | в т.ч. ОТм |  |  | 8: 1.21; 9: 2; 10: -0.73 | [12 empty] | в т.ч. ОТм
| 4 | М |  |  | 8: 401.76; 9: 2; 10: -241.06 | [12 empty] | М
|  | ЗТ |  |  | 4: чел.-ч; 5: 0.54; 6: 2; 7: -0.324 | [13 empty] | ЗТ
|  | ЗТм |  |  | 4: чел.-ч; 5: 0.1; 6: 2; 7: -0.06 | [13 empty] | ЗТм
|  | Итого по расценке |  |  | 8: 415.78; 10: -249.47 | [14 empty] | Итого по расценке
|  | ФОТ |  |  | 10: -4.02 | [13 empty] | ФОТ
| Пр/812-021.0-1 | НР Автомобильные дороги |  |  | 4: %; 5: 147; 7: 147; 10: -5.91 | [13 empty] | НР Автомобильные дороги
| Пр/774-021.0 | СП Автомобильные дороги |  |  | 4: %; 5: 134; 7: 134; 10: -5.39 | [13 empty] | СП Автомобильные дороги
|  | Всего по позиции |  |  | 10: -260.77 | [15 empty] | Всего по позиции
61.3 | ТССЦ-408-0391 | Щебень известняковый для строительных работ марки 600 фракции: 5-10 мм |  |  | 4: м3; 7: 0.9; 8: 267.84; 10: 241.06 | [10 empty] | Щебень известняковый для строительных работ марки 600 фракции: 5-10 мм
|  | Объем=--0,9 | [22 empty] | Объем=--0,9
|  | Всего по позиции |  |  | 10: 241.06 | [15 empty] | Всего по позиции
61.4 | ТССЦ-409-0052 | Щебень шлаковый для дорожного строительства, фракция: 5-10 мм, марка 1000 (коэф.упл=1,26 по тч ТЕР27 прил.27.2) толщ.10 см |  |  | 4: м3; 7: 3.78; 8: 111.89; 10: 422.94 | [10 empty] | Щебень шлаковый для дорожного строительства, фракция: 5-10 мм, марка 1000 (коэф.упл=1,26 по тч ТЕР27 прил.27.2) толщ.10 см
|  | Объем=120*0,25*0,1*1,26 | [22 empty] | Объем=120*0,25*0,1*1,26
|  | Всего по позиции |  |  | 10: 422.94 | [15 empty] | Всего по позиции
62 | ТЕР27-02-010-02 | Установка бортовых камней бетонных: при других видах покрытий |  |  | 4: 100 м бортового камня; 7: 1.2 | [10 empty] | Установка бортовых камней бетонных: при других видах покрытий
|  | Объем=120 / 100 | [22 empty] | Объем=120 / 100
| 1 | ОТ |  |  | 8: 772.97; 10: 927.56 | [12 empty] | ОТ
| 2 | ЭМ |  |  | 8: 104.2; 10: 125.04 | [12 empty] | ЭМ
| 3 | в т.ч. ОТм |  |  | 8: 11.02; 10: 13.22 | [12 empty] | в т.ч. ОТм
| 4 | М |  |  | 8: 3677.44; 10: 4412.93 | [12 empty] | М
Н | 413-9010 | Камни бортовые |  |  | 4: м; 5: 100; 7: 120 | [18 empty] | Камни бортовые
|  | ЗТ |  |  | 4: чел.-ч; 5: 76.08; 7: 91.296 | [13 empty] | ЗТ
|  | ЗТм |  |  | 4: чел.-ч; 5: 0.68; 7: 0.816 | [13 empty] | ЗТм
|  | Итого по расценке |  |  | 8: 4554.61; 10: 5465.53 | [14 empty] | Итого по расценке
|  | ФОТ |  |  | 10: 940.78 | [13 empty] | ФОТ
| Пр/812-021.0-1 | НР Автомобильные дороги |  |  | 4: %; 5: 147; 7: 147; 10: 1382.95 | [13 empty] | НР Автомобильные дороги
| Пр/774-021.0 | СП Автомобильные дороги |  |  | 4: %; 5: 134; 7: 134; 10: 1260.65 | [13 empty] | СП Автомобильные дороги
|  | Всего по позиции |  |  | 10: 8109.13 | [15 empty] | Всего по позиции
62.1 | ТССЦ-403-8023 | Камни бортовые: БР 100.20.8 /бетон В22,5 (М300), объем 0,016 м3/ (ГОСТ 6665-91) |  |  | 4: шт.; 7: 120; 8: 29.54; 10: 3544.8 | [10 empty] | Камни бортовые: БР 100.20.8 /бетон В22,5 (М300), объем 0,016 м3/ (ГОСТ 6665-91)
|  | Всего по позиции |  |  | 10: 3544.8 | [15 empty] | Всего по позиции
63 | ТЕР27-07-002-01 | Устройство оснований толщиной 12 см под тротуары из кирпичного или известнякового щебня (под отмостку) |  |  | 4: 100 м2 дорожек и тротуаров; 7: 1.6 | [10 empty] | Устройство оснований толщиной 12 см под тротуары из кирпичного или известнякового щебня (под отмостку)
|  | Объем=160 / 100 | [22 empty] | Объем=160 / 100
| 1 | ОТ |  |  | 8: 266.6; 10: 426.56 | [12 empty] | ОТ
| 2 | ЭМ |  |  | 8: 322.22; 10: 515.55 | [12 empty] | ЭМ
| 3 | в т.ч. ОТм |  |  | 8: 42.03; 10: 67.25 | [12 empty] | в т.ч. ОТм
| 4 | М |  |  | 8: 4664.38; 10: 7463.01 | [12 empty] | М
|  | ЗТ |  |  | 4: чел.-ч; 5: 26.24; 7: 41.984 | [13 empty] | ЗТ
|  | ЗТм |  |  | 4: чел.-ч; 5: 3.17; 7: 5.072 | [13 empty] | ЗТм
|  | Итого по расценке |  |  | 8: 5253.2; 10: 8405.12 | [14 empty] | Итого по расценке
|  | ФОТ |  |  | 10: 493.81 | [13 empty] | ФОТ
| Пр/812-021.0-1 | НР Автомобильные дороги |  |  | 4: %; 5: 147; 7: 147; 10: 725.9 | [13 empty] | НР Автомобильные дороги
| Пр/774-021.0 | СП Автомобильные дороги |  |  | 4: %; 5: 134; 7: 134; 10: 661.71 | [13 empty] | СП Автомобильные дороги
|  | Всего по позиции |  |  | 10: 9792.73 | [15 empty] | Всего по позиции
63.1 | ТССЦ-408-0391 | Щебень известняковый для строительных работ марки 600 фракции: 5-10 мм |  |  | 4: м3; 7: -27.84; 8: 267.84; 10: -7456.67 | [10 empty] | Щебень известняковый для строительных работ марки 600 фракции: 5-10 мм
|  | Всего по позиции |  |  | 10: -7456.67 | [15 empty] | Всего по позиции
63.2 | ТЕР27-07-002-02 | На каждый 1 см изменения толщины оснований добавлять или исключать к расценке 27-07-002-01 (до толщ.10 см) только работа |  |  | 4: 100 м2 дорожек и тротуаров; 7: -1.6 | [10 empty] | На каждый 1 см изменения толщины оснований добавлять или исключать к расценке 27-07-002-01 (до толщ.10 см) только работа
|  | Объем=-160 / 100 | [22 empty] | Объем=-160 / 100
|  | до толщ.10 см ПЗ=2 (ОЗП=2; ЭМ=2 к расх.; ЗПМ=2; МАТ=2 к расх.; ТЗ=2; ТЗМ=2) | [30 empty] | до толщ.10 см ПЗ=2 (ОЗП=2; ЭМ=2 к расх.; ЗПМ=2; МАТ=2 к расх.; ТЗ=2; ТЗМ=2)
| 1 | ОТ |  |  | 8: 5.49; 9: 2; 10: -17.57 | [12 empty] | ОТ
| 2 | ЭМ |  |  | 8: 8.53; 9: 2; 10: -27.3 | [12 empty] | ЭМ
| 3 | в т.ч. ОТм |  |  | 8: 1.21; 9: 2; 10: -3.87 | [12 empty] | в т.ч. ОТм
| 4 | М |  |  | 8: 401.76; 9: 2; 10: -1285.63 | [12 empty] | М
|  | ЗТ |  |  | 4: чел.-ч; 5: 0.54; 6: 2; 7: -1.728 | [13 empty] | ЗТ
|  | ЗТм |  |  | 4: чел.-ч; 5: 0.1; 6: 2; 7: -0.32 | [13 empty] | ЗТм
|  | Итого по расценке |  |  | 8: 415.78; 10: -1330.5 | [14 empty] | Итого по расценке
|  | ФОТ |  |  | 10: -21.44 | [13 empty] | ФОТ
| Пр/812-021.0-1 | НР Автомобильные дороги |  |  | 4: %; 5: 147; 7: 147; 10: -31.52 | [13 empty] | НР Автомобильные дороги
| Пр/774-021.0 | СП Автомобильные дороги |  |  | 4: %; 5: 134; 7: 134; 10: -28.73 | [13 empty] | СП Автомобильные дороги
|  | Всего по позиции |  |  | 10: -1390.75 | [15 empty] | Всего по позиции
63.3 | ТССЦ-408-0391 | Щебень известняковый для строительных работ марки 600 фракции: 5-10 мм |  |  | 4: м3; 7: 4.8; 8: 267.84; 10: 1285.63 | [10 empty] | Щебень известняковый для строительных работ марки 600 фракции: 5-10 мм
|  | Объем=--4,8 | [22 empty] | Объем=--4,8
|  | Всего по позиции |  |  | 10: 1285.63 | [15 empty] | Всего по позиции
63.4 | 409-0052 | Щебень шлаковый для дорожного строительства, фракция: 5-10 мм, марка 1000 (10 см. коэф уплотн 1,26 по ТЧ 27, прил.27.2) толщ.10 см |  |  | 4: м3; 7: 20.16; 8: 111.89; 10: 2255.7 | [10 empty] | Щебень шлаковый для дорожного строительства, фракция: 5-10 мм, марка 1000 (10 см. коэф уплотн 1,26 по ТЧ 27, прил.27.2) толщ.10 см
|  | Объем=160*0,1*1,26 | [22 empty] | Объем=160*0,1*1,26
|  | Всего по позиции |  |  | 10: 2255.7 | [15 empty] | Всего по позиции
64 | ТЕР27-07-001-04 прим. | Устройство асфальтобетонных покрытий дорожек и тротуаров двухслойных: верхний слой из песчаной асфальтобетонной смеси толщиной 3 см |  |  | 4: 100 м2 покрытия; 7: 1.6 | [10 empty] | Устройство асфальтобетонных покрытий дорожек и тротуаров двухслойных: верхний слой из песчаной асфальтобетонной смеси толщиной 3 см
|  | Объем=160 / 100 | [22 empty] | Объем=160 / 100
| 1 | ОТ |  |  | 8: 118.03; 10: 188.85 | [12 empty] | ОТ
| 2 | ЭМ |  |  | 8: 73.39; 10: 117.42 | [12 empty] | ЭМ
| 3 | в т.ч. ОТм |  |  | 8: 0.32; 10: 0.51 | [12 empty] | в т.ч. ОТм
| 4 | М |  |  | 8: 4053.01; 10: 6484.82 | [12 empty] | М
|  | ЗТ |  |  | 4: чел.-ч; 5: 10.21; 7: 16.336 | [13 empty] | ЗТ
|  | ЗТм |  |  | 4: чел.-ч; 5: 0.02; 7: 0.032 | [13 empty] | ЗТм
|  | Итого по расценке |  |  | 8: 4244.43; 10: 6791.09 | [14 empty] | Итого по расценке
|  | ФОТ |  |  | 10: 189.36 | [13 empty] | ФОТ
| Пр/812-021.1-1 | НР Устройство покрытий дорожек, тротуаров, мостовых и площадок и прочее |  |  | 4: %; 5: 113; 7: 113; 10: 213.98 | [13 empty] | НР Устройство покрытий дорожек, тротуаров, мостовых и площадок и прочее
| Пр/774-021.1 | СП Устройство покрытий дорожек, тротуаров, мостовых и площадок и прочее |  |  | 4: %; 5: 77; 7: 77; 10: 145.81 | [13 empty] | СП Устройство покрытий дорожек, тротуаров, мостовых и площадок и прочее
|  | Всего по позиции |  |  | 10: 7150.88 | [15 empty] | Всего по позиции
64.1 | ТССЦ-410-0054 | Асфальт литой: для покрытий тротуаров тип II (жесткий) |  |  | 4: т; 7: -11.424; 8: 551.88; 10: -6304.68 | [10 empty] | Асфальт литой: для покрытий тротуаров тип II (жесткий)
|  | Всего по позиции |  |  | 10: -6304.68 | [15 empty] | Всего по позиции
65 | ТЕР27-07-001-02 прим. к ТЕР27-7-1-4 | На каждые 0,5 см изменения толщины покрытия добавлять к расценке 27-07-001-01 |  |  | 4: 100 м2 покрытия; 7: 1.6 | [10 empty] | На каждые 0,5 см изменения толщины покрытия добавлять к расценке 27-07-001-01
|  | Объем=160 / 100 | [22 empty] | Объем=160 / 100
|  | до толщ. 4 см ПЗ=2 (ОЗП=2; ЭМ=2 к расх.; ЗПМ=2; МАТ=2 к расх.; ТЗ=2; ТЗМ=2) | [30 empty] | до толщ. 4 см ПЗ=2 (ОЗП=2; ЭМ=2 к расх.; ЗПМ=2; МАТ=2 к расх.; ТЗ=2; ТЗМ=2)
| 1 | ОТ |  |  | 8: 25.89; 9: 2; 10: 82.85 | [12 empty] | ОТ
| 2 | ЭМ |  |  | 8: 11.75; 9: 2; 10: 37.6 | [12 empty] | ЭМ
| 4 | М |  |  | 8: 667.77; 9: 2; 10: 2136.86 | [12 empty] | М
|  | ЗТ |  |  | 4: чел.-ч; 5: 2.32; 6: 2; 7: 7.424 | [13 empty] | ЗТ
|  | Итого по расценке |  |  | 8: 705.41; 10: 2257.31 | [14 empty] | Итого по расценке
|  | ФОТ |  |  | 10: 82.85 | [13 empty] | ФОТ
| Пр/812-021.1-1 | НР Устройство покрытий дорожек, тротуаров, мостовых и площадок и прочее |  |  | 4: %; 5: 113; 7: 113; 10: 93.62 | [13 empty] | НР Устройство покрытий дорожек, тротуаров, мостовых и площадок и прочее
| Пр/774-021.1 | СП Устройство покрытий дорожек, тротуаров, мостовых и площадок и прочее |  |  | 4: %; 5: 77; 7: 77; 10: 63.79 | [13 empty] | СП Устройство покрытий дорожек, тротуаров, мостовых и площадок и прочее
|  | Всего по позиции |  |  | 10: 2414.72 | [15 empty] | Всего по позиции
65.1 | ТССЦ-410-0054 | Асфальт литой: для покрытий тротуаров тип II (жесткий) |  |  | 4: т; 7: -3.872; 8: 551.88; 10: -2136.88 | [10 empty] | Асфальт литой: для покрытий тротуаров тип II (жесткий)
|  | Всего по позиции |  |  | 10: -2136.88 | [15 empty] | Всего по позиции
66 | ТССЦ-410-0006 | Смеси асфальтобетонные дорожные, аэродромные и асфальтобетон (горячие для плотного асфальтобетона мелко и крупнозернистые, песчаные), марка II, тип Б норма по ТЕР 27-7-1-1 с корректировкой толщины) (7,14+2*1,21)*S |  |  | 4: т; 7: 15.296; 8: 570.7; 10: 8729.43 | [10 empty] | Смеси асфальтобетонные дорожные, аэродромные и асфальтобетон (горячие для плотного асфальтобетона мелко и крупнозернистые, песчаные), марка II, тип Б норма по ТЕР 27-7-1-1 с корректировкой толщины) (7,14+2*1,21)*S
|  | Объем=160*(7,14+2*1,21)/100 | [22 empty] | Объем=160*(7,14+2*1,21)/100
|  | Всего по позиции |  |  | 10: 8729.43 | [15 empty] | Всего по позиции
67 | ТЕР01-02-061-01 | Засыпка вручную траншей, пазух котлованов и ям, группа грунтов: 1 |  |  | 4: 100 м3 грунта; 7: 0.063 | [10 empty] | Засыпка вручную траншей, пазух котлованов и ям, группа грунтов: 1
|  | Объем=(120*0,35*0,15) / 100 | [22 empty] | Объем=(120*0,35*0,15) / 100
| 1 | ОТ |  |  | 8: 797.39; 10: 50.24 | [12 empty] | ОТ
|  | ЗТ |  |  | 4: чел.-ч; 5: 88.5; 7: 5.5755 | [13 empty] | ЗТ
|  | Итого по расценке |  |  | 8: 797.39; 10: 50.24 | [14 empty] | Итого по расценке
|  | ФОТ |  |  | 10: 50.24 | [13 empty] | ФОТ
| Пр/812-001.2-1 | НР Земляные работы, выполняемые ручным способом |  |  | 4: %; 5: 89; 7: 89; 10: 44.71 | [13 empty] | НР Земляные работы, выполняемые ручным способом
| Пр/774-001.2 | СП Земляные работы, выполняемые ручным способом |  |  | 4: %; 5: 40; 7: 40; 10: 20.1 | [13 empty] | СП Земляные работы, выполняемые ручным способом
|  | Всего по позиции |  |  | 10: 115.05 | [15 empty] | Всего по позиции
67.1 | ТССЦ-407-0013 | Земля растительная механизированной заготовки, |  |  | 4: м3; 7: 6.3; 8: 111.97; 10: 705.41 | [10 empty] | Земля растительная механизированной заготовки,
|  | Объем=0,063*100 | [22 empty] | Объем=0,063*100
|  | Всего по позиции |  |  | 10: 705.41 | [15 empty] | Всего по позиции
68 | ТЕР01-02-027-04 | Планировка площадей: ручным способом, группа грунтов 1 |  |  | 4: 1000 м2 спланированной площади; 7: 0.042 | [10 empty] | Планировка площадей: ручным способом, группа грунтов 1
|  | Объем=(120*0,35) / 1000 | [22 empty] | Объем=(120*0,35) / 1000
| 1 | ОТ |  |  | 8: 1025; 10: 43.05 | [12 empty] | ОТ
|  | ЗТ |  |  | 4: чел.-ч; 5: 100; 7: 4.2 | [13 empty] | ЗТ
|  | Итого по расценке |  |  | 8: 1025; 10: 43.05 | [14 empty] | Итого по расценке
|  | ФОТ |  |  | 10: 43.05 | [13 empty] | ФОТ
| Пр/812-001.4-1 | НР Земляные работы, выполняемые по другим видам работ (подготовительным, сопутствующим, укрепительным) |  |  | 4: %; 5: 89; 7: 89; 10: 38.31 | [13 empty] | НР Земляные работы, выполняемые по другим видам работ (подготовительным, сопутствующим, укрепительным)
| Пр/774-001.4 | СП Земляные работы, выполняемые по другим видам работ (подготовительным, сопутствующим, укрепительным) |  |  | 4: %; 5: 41; 7: 41; 10: 17.65 | [13 empty] | СП Земляные работы, выполняемые по другим видам работ (подготовительным, сопутствующим, укрепительным)
|  | Всего по позиции |  |  | 10: 99.01 | [15 empty] | Всего по позиции
|  | Итого по разделу 4 Ремонт отмостки. Тип 3а, S=160 м2 |  |  | 10: 37110.54; 12: 513610 | [20 empty] | Итого по разделу 4 Ремонт отмостки. Тип 3а, S=160 м2
Раздел 5. Замена люков колодцев (люк в проезде) | [22 empty] | Раздел 5. Замена люков колодцев (люк в проезде)
69 | ТЕРр66-8-1 | Демонтаж чугунных люков |  |  | 4: 1 люк; 7: 6 | [10 empty] | Демонтаж чугунных люков
| 1 | ОТ |  |  | 8: 21.47; 10: 128.82 | [12 empty] | ОТ
|  | ЗТ |  |  | 4: чел.-ч; 5: 2.27; 7: 13.62 | [13 empty] | ЗТ
|  | Итого по расценке |  |  | 8: 21.47; 10: 128.82 | [14 empty] | Итого по расценке
|  | ФОТ |  |  | 10: 128.82 | [13 empty] | ФОТ
| Пр/812-100.1-1 | НР Наружные инженерные сети: демонтаж, разборка, очистка (ремонтно-строительные) |  |  | 4: %; 5: 89; 7: 89; 10: 114.65 | [13 empty] | НР Наружные инженерные сети: демонтаж, разборка, очистка (ремонтно-строительные)
| Пр/774-100.1 | СП Наружные инженерные сети: демонтаж, разборка, очистка (ремонтно-строительные) |  |  | 4: %; 5: 44; 7: 44; 10: 56.68 | [13 empty] | СП Наружные инженерные сети: демонтаж, разборка, очистка (ремонтно-строительные)
|  | Всего по позиции |  |  | 10: 300.15 | [15 empty] | Всего по позиции
70 | ТССЦпг-01-01-01-043 | Погрузочные работы при автомобильных перевозках: мусора строительного с погрузкой экскаваторами емкостью ковша до 0,5 м3 (от разборки конструкций и люка) |  |  | 4: 1 т груза; 7: 0.39; 8: 4.49; 10: 1.75 | [10 empty] | Погрузочные работы при автомобильных перевозках: мусора строительного с погрузкой экскаваторами емкостью ковша до 0,5 м3 (от разборки конструкций и люка)
|  | Объем=6*0,065 | [22 empty] | Объем=6*0,065
|  | Всего по позиции |  |  | 10: 1.75 | [15 empty] | Всего по позиции
71 | ТССЦпг-03-21-01-015 | Перевозка грузов автомобилями-самосвалами грузоподъемностью 10 т, работающих вне карьера, на расстояние: до 15 км I класс груза |  |  | 4: 1 т груза; 7: 0.39; 8: 15.36; 10: 5.99 | [10 empty] | Перевозка грузов автомобилями-самосвалами грузоподъемностью 10 т, работающих вне карьера, на расстояние: до 15 км I класс груза
|  | Всего по позиции |  |  | 10: 5.99 | [15 empty] | Всего по позиции
72 | ТЕР23-04-011-01 | Установка люка |  |  | 4: 1 шт.; 7: 6 | [10 empty] | Установка люка
| 1 | ОТ |  |  | 8: 13.6; 10: 81.6 | [12 empty] | ОТ
| 2 | ЭМ |  |  | 8: 8.61; 10: 51.66 | [12 empty] | ЭМ
| 4 | М |  |  | 8: 1079.95; 10: 6479.7 | [12 empty] | М
|  | ЗТ |  |  | 4: чел.-ч; 5: 1.31; 7: 7.86 | [13 empty] | ЗТ
|  | Итого по расценке |  |  | 8: 1102.16; 10: 6612.96 | [14 empty] | Итого по расценке
|  | ФОТ |  |  | 10: 81.6 | [13 empty] | ФОТ
| Пр/812-018.0-1 | НР Наружные сети водопровода, канализации, теплоснабжения, газопровода |  |  | 4: %; 5: 117; 7: 117; 10: 95.47 | [13 empty] | НР Наружные сети водопровода, канализации, теплоснабжения, газопровода
| Пр/774-018.0 | СП Наружные сети водопровода, канализации, теплоснабжения, газопровода |  |  | 4: %; 5: 74; 7: 74; 10: 60.38 | [13 empty] | СП Наружные сети водопровода, канализации, теплоснабжения, газопровода
|  | Всего по позиции |  |  | 10: 6768.81 | [15 empty] | Всего по позиции
73 | ТЕРр68-37-2 | Регулирование высотного положения крышек колодцев с подъемом на высоту: до 10 см |  |  | 4: 1 колодец; 7: 6 | [10 empty] | Регулирование высотного положения крышек колодцев с подъемом на высоту: до 10 см
| 1 | ОТ |  |  | 8: 17.09; 10: 102.54 | [12 empty] | ОТ
| 2 | ЭМ |  |  | 8: 6.15; 10: 36.9 | [12 empty] | ЭМ
| 4 | М |  |  | 8: 95.57; 10: 573.42 | [12 empty] | М
|  | ЗТ |  |  | 4: чел.-ч; 5: 1.74; 7: 10.44 | [13 empty] | ЗТ
|  | Итого по расценке |  |  | 8: 118.81; 10: 712.86 | [14 empty] | Итого по расценке
|  | ФОТ |  |  | 10: 102.54 | [13 empty] | ФОТ
| Пр/812-102.0-1 | НР Благоустройство (ремонтно-строительные) |  |  | 4: %; 5: 102; 7: 102; 10: 104.59 | [13 empty] | НР Благоустройство (ремонтно-строительные)
| Пр/774-102.0 | СП Благоустройство (ремонтно-строительные) |  |  | 4: %; 5: 54; 7: 54; 10: 55.37 | [13 empty] | СП Благоустройство (ремонтно-строительные)
|  | Всего по позиции |  |  | 10: 872.82 | [15 empty] | Всего по позиции
74 | ТЕР09-05-006-01 | Резка стального профилированного настила /резка труб |  |  | 4: 1 м реза; 7: 13.56 | [10 empty] | Резка стального профилированного настила /резка труб
|  | Объем=2*3,14*0,72/2*6 | [22 empty] | Объем=2*3,14*0,72/2*6
| 1 | ОТ |  |  | 8: 3.66; 10: 49.63 | [12 empty] | ОТ
| 2 | ЭМ |  |  | 8: 0.54; 10: 7.32 | [12 empty] | ЭМ
|  | ЗТ |  |  | 4: чел.-ч; 5: 0.34; 7: 4.6104 | [13 empty] | ЗТ
|  | Итого по расценке |  |  | 8: 4.2; 10: 56.95 | [14 empty] | Итого по расценке
|  | ФОТ |  |  | 10: 49.63 | [13 empty] | ФОТ
| Пр/812-009.0-1 | НР Строительные металлические конструкции |  |  | 4: %; 5: 93; 7: 93; 10: 46.16 | [13 empty] | НР Строительные металлические конструкции
| Пр/774-009.0 | СП Строительные металлические конструкции |  |  | 4: %; 5: 62; 7: 62; 10: 30.77 | [13 empty] | СП Строительные металлические конструкции
|  | Всего по позиции |  |  | 10: 133.88 | [15 empty] | Всего по позиции
75 | ТЕР06-01-015-06 | Установка стальных конструкций, остающихся в теле бетона |  |  | 4: 1 т; 7: 0.525 | [10 empty] | Установка стальных конструкций, остающихся в теле бетона
|  | Объем=175,097/1000*6*0,5 | [22 empty] | Объем=175,097/1000*6*0,5
| 1 | ОТ |  |  | 8: 535.57; 10: 281.17 | [12 empty] | ОТ
| 2 | ЭМ |  |  | 8: 648.24; 10: 340.33 | [12 empty] | ЭМ
| 3 | в т.ч. ОТм |  |  | 8: 28.37; 10: 14.89 | [12 empty] | в т.ч. ОТм
| 4 | М |  |  | 8: 8110.67; 10: 4258.1 | [12 empty] | М
|  | ЗТ |  |  | 4: чел.-ч; 5: 46.33; 7: 24.3233 | [13 empty] | ЗТ
|  | ЗТм |  |  | 4: чел.-ч; 5: 1.75; 7: 0.91875 | [13 empty] | ЗТм
|  | Итого по расценке |  |  | 8: 9294.48; 10: 4879.6 | [14 empty] | Итого по расценке
|  | ФОТ |  |  | 10: 296.06 | [13 empty] | ФОТ
| Пр/812-006.0-1 | НР Бетонные и железобетонные монолитные конструкции и работы в строительстве |  |  | 4: %; 5: 102; 7: 102; 10: 301.98 | [13 empty] | НР Бетонные и железобетонные монолитные конструкции и работы в строительстве
| Пр/774-006.0 | СП Бетонные и железобетонные монолитные конструкции и работы в строительстве |  |  | 4: %; 5: 58; 7: 58; 10: 171.71 | [13 empty] | СП Бетонные и железобетонные монолитные конструкции и работы в строительстве
|  | Всего по позиции |  |  | 10: 5353.29 | [15 empty] | Всего по позиции
|  | Итого по разделу 5 Замена люков колодцев (люк в проезде) |  |  | 10: 13436.69; 12: 185964 | [20 empty] | Итого по разделу 5 Замена люков колодцев (люк в проезде)
Раздел 6. Благоустройство | [22 empty] | Раздел 6. Благоустройство
76 | ТЕР47-01-046-04 | Подготовка почвы для устройства партерного и обыкновенного газона с внесением растительной земли слоем 15 см: вручную |  |  | 4: 100 м2; 7: 4 | [10 empty] | Подготовка почвы для устройства партерного и обыкновенного газона с внесением растительной земли слоем 15 см: вручную
|  | Объем=400 / 100 | [22 empty] | Объем=400 / 100
| 1 | ОТ |  |  | 8: 382; 10: 1528 | [12 empty] | ОТ
| 4 | М |  |  | 8: 1679.55; 10: 6718.2 | [12 empty] | М
|  | ЗТ |  |  | 4: чел.-ч; 5: 40; 7: 160 | [13 empty] | ЗТ
|  | Итого по расценке |  |  | 8: 2061.55; 10: 8246.2 | [14 empty] | Итого по расценке
|  | ФОТ |  |  | 10: 1528 | [13 empty] | ФОТ
| Пр/812-041.0-1 | НР Озеленение. Защитные лесонасаждения |  |  | 4: %; 5: 103; 7: 103; 10: 1573.84 | [13 empty] | НР Озеленение. Защитные лесонасаждения
| Пр/774-041.0 | СП Озеленение. Защитные лесонасаждения |  |  | 4: %; 5: 72; 7: 72; 10: 1100.16 | [13 empty] | СП Озеленение. Защитные лесонасаждения
|  | Всего по позиции |  |  | 10: 10920.2 | [15 empty] | Всего по позиции
77 | ТЕР47-01-046-06 | Посев газонов партерных, мавританских и обыкновенных вручную |  |  | 4: 100 м2; 7: 4 | [10 empty] | Посев газонов партерных, мавританских и обыкновенных вручную
|  | Объем=400 / 100 | [22 empty] | Объем=400 / 100
| 1 | ОТ |  |  | 8: 60.86; 10: 243.44 | [12 empty] | ОТ
| 2 | ЭМ |  |  | 8: 479.28; 10: 1917.12 | [12 empty] | ЭМ
| 3 | в т.ч. ОТм |  |  | 8: 38.17; 10: 152.68 | [12 empty] | в т.ч. ОТм
| 4 | М |  |  | 8: 312.3; 10: 1249.2 | [12 empty] | М
|  | ЗТ |  |  | 4: чел.-ч; 5: 5.99; 7: 23.96 | [13 empty] | ЗТ
|  | ЗТм |  |  | 4: чел.-ч; 5: 2.74; 7: 10.96 | [13 empty] | ЗТм
|  | Итого по расценке |  |  | 8: 852.44; 10: 3409.76 | [14 empty] | Итого по расценке
|  | ФОТ |  |  | 10: 396.12 | [13 empty] | ФОТ
| Пр/812-041.0-1 | НР Озеленение. Защитные лесонасаждения |  |  | 4: %; 5: 103; 7: 103; 10: 408 | [13 empty] | НР Озеленение. Защитные лесонасаждения
| Пр/774-041.0 | СП Озеленение. Защитные лесонасаждения |  |  | 4: %; 5: 72; 7: 72; 10: 285.21 | [13 empty] | СП Озеленение. Защитные лесонасаждения
|  | Всего по позиции |  |  | 10: 4102.97 | [15 empty] | Всего по позиции
|  | Итого по разделу 6 Благоустройство |  |  | 10: 15023.17; 12: 207921 | [20 empty] | Итого по разделу 6 Благоустройство
|  | Итоги по смете: | [32 empty] | Итоги по смете:
|  | Итого прямые затраты (справочно) |  |  | 10: 1220417.31 | [22 empty] | Итого прямые затраты (справочно)
|  | в том числе: | [33 empty] | в том числе:
|  | Оплата труда рабочих |  |  | 10: 57378.1 | [22 empty] | Оплата труда рабочих
|  | Эксплуатация машин |  |  | 10: 179888.59 | [22 empty] | Эксплуатация машин
|  | в том числе оплата труда машинистов (Отм) |  |  | 10: 11503.68 | [22 empty] | в том числе оплата труда машинистов (Отм)
|  | Материалы |  |  | 10: 983150.62 | [22 empty] | Материалы
|  | Строительные работы |  |  | 10: 1374523.48; 12: 19023405 | [22 empty] | Строительные работы
| 2 квартал 2023г.Письмо Минстроя РФ от 02.05.2023 № 24756-ИФ/09 (прочие 13,17) с учетом индекса дефлятора 1,051 | Строительные работы |  |  | 10: 1341057.12; 11: 13.84; 12: 18560231 | [22 empty] | Строительные работы
|  | в том числе: | [33 empty] | в том числе:
|  | оплата труда |  |  | 10: 57378.1 | [22 empty] | оплата труда
|  | эксплуатация машин и механизмов |  |  | 10: 146422.23 | [22 empty] | эксплуатация машин и механизмов
|  | в том числе оплата труда машинистов (ОТм) |  |  | 10: 11503.68 | [22 empty] | в том числе оплата труда машинистов (ОТм)
|  | материалы |  |  | 10: 983150.62 | [22 empty] | материалы
|  | накладные расходы |  |  | 10: 86736.66 | [22 empty] | накладные расходы
|  | сметная прибыль |  |  | 10: 67369.51 | [22 empty] | сметная прибыль
| 2 квартал 2023г.Письмо Минстроя РФ от 02.05.2023 № 24756-ИФ/09 (прочие 13,17) с учетом индекса дефлятора 1,051 | Транспортные расходы (перевозка), относимые на стоимость строительных работ |  |  | 10: 33466.36; 11: 13.84; 12: 463174 | [22 empty] | Транспортные расходы (перевозка), относимые на стоимость строительных работ
|  | Итого ФОТ (справочно) |  |  | 10: 68881.78 | [22 empty] | Итого ФОТ (справочно)
|  | Итого накладные расходы (справочно) |  |  | 10: 86736.66 | [22 empty] | Итого накладные расходы (справочно)
|  | Итого сметная прибыль (справочно) |  |  | 10: 67369.51 | [22 empty] | Итого сметная прибыль (справочно)
|  | Пост. Коллегии Администрации и КО № 317 от 08.07.11г. - 2,14%; Приказ №421 от 04.08.2020г. п.167 2,14% |  |  | 10: 29414.8; 12: 407101 | [22 empty] | Пост. Коллегии Администрации и КО № 317 от 08.07.11г. - 2,14%; Приказ №421 от 04.08.2020г. п.167 2,14%
|  | Итого |  |  | 10: 1403938.28; 12: 19430506 | [23 empty] | Итого
|  | Приказ №421 от 04.08.2020г. п.179 2% |  |  | 10: 28078.77; 12: 388610 | [22 empty] | Приказ №421 от 04.08.2020г. п.179 2%
|  | Итого с непредвиденными |  |  | 10: 1432017.05; 12: 19819116 | [23 empty] | Итого с непредвиденными
|  | НДС 20% |  |  | 10: 286403.41; 12: 3963823.2 | [24 empty] | НДС 20%
|  | ВСЕГО по смете |  |  | 10: 1718420.46; 12: 23782939.2 | [25 empty] | ВСЕГО по смете
| Составил: |  |  |  | 6: (инженер МБУ НГО "ГУРТ" Андреева Ю.В.) | [26 empty] | (инженер МБУ НГО "ГУРТ" Андреева Ю.В.)
[должность, подпись (инициалы, фамилия)]
Проверил:
[должность, подпись (инициалы, фамилия)]
¹ Зарегистрирован Министерством юстиции Российской Федерации 10 сентября 2019 г., регистрационный № 55869), с изменениями, внесенными приказом Министерства строительства и жилищно-коммунального хозяйства Российской Федерации от 20 февраля 2021 г. № 79/пр (зарегистрирован Министерством юстиции Российской Федерации 9 августа 2021 г., регистрационный № 64577)
² Под прочими затратами понимаются затраты, учитываемые в соответствии с пунктом 184 Методики.
³ Под прочими работами понимаются затраты, учитываемые в соответствии с пунктами 122-128 Методики.