## 02-01-01-24дв_Разведчиков, 46А
Приложение № 2
Утверждено приказом № 421 от 4 августа 2020 г. Минстроя РФ в редакции приказа № 557 от 7 июля 2022 г.
СОГЛАСОВАНО: | [9 empty] | УТВЕРЖДАЮ:
"____" ________________ 2023 года | [12 empty] | "____" ________________ 2023 года
Наименование программного продукта | [5 empty] | ГРАНД-Смета, версия 2023.1
Наименование редакции сметных нормативов | [5 empty] | «Территориальные единичные расценки на строительные и специальные строительные работы. ТЕР 81-02-2001. Кемеровская область. Изменения в территориальные единичные расценки на строительные и специальные строительные работы» | [9 empty] | «Территориальные единичные расценки на строительные и специальные строительные работы. ТЕР 81-02-2001. Кемеровская область. Изменения в территориальные единичные расценки на строительные и специальные строительные работы»
Реквизиты приказа Минстроя России об утверждении дополнений и изменений к сметным нормативам | [5 empty] | Приказы Минстроя России от 21.09.2015 № 675/пр, 514/пр, 515/пр, 516/пр, 517/пр, 518/пр, 519/пр, 520/пр, 521/пр | [7 empty] | Реквизиты приказа Минстроя России об утверждении дополнений и изменений к сметным нормативам | Приказы Минстроя России от 21.09.2015 № 675/пр, 514/пр, 515/пр, 516/пр, 517/пр, 518/пр, 519/пр, 520/пр, 521/пр |  | Приказы Минстроя России от 21.09.2015 № 675/пр, 514/пр, 515/пр, 516/пр, 517/пр, 518/пр, 519/пр, 520/пр, 521/пр
Реквизиты письма Минстроя России об индексах изменения сметной стоимости строительства, включаемые в федеральный реестр сметных нормативов и размещаемые в федеральной государственной информационной системе ценообразования в строительстве, подготовленного в соответствии пунктом 85 Методики расчета индексов изменения сметной стоимости строительства, утвержденной приказом Министерства строительства и жилищно-коммунального хозяйства Российской Федерации от 5 июня 2019 г. № 326/пр¹ | [13 empty] | Реквизиты письма Минстроя России об индексах изменения сметной стоимости строительства, включаемые в федеральный реестр сметных нормативов и размещаемые в федеральной государственной информационной системе ценообразования в строительстве, подготовленного в соответствии пунктом 85 Методики расчета индексов изменения сметной стоимости строительства, утвержденной приказом Министерства строительства и жилищно-коммунального хозяйства Российской Федерации от 5 июня 2019 г. № 326/пр¹
Реквизиты нормативного правового акта об утверждении оплаты труда, утверждаемый в соответствии с пунктом 22(1) Правилами мониторинга цен, утвержденными постановлением Правительства Российской Федерации от 23 декабря 2016 г. № 1452 | [13 empty] | Реквизиты нормативного правового акта об утверждении оплаты труда, утверждаемый в соответствии с пунктом 22(1) Правилами мониторинга цен, утвержденными постановлением Правительства Российской Федерации от 23 декабря 2016 г. № 1452
Наименование субъекта Российской Федерации | [5 empty] | 42. Кемеровская область | [11 empty] | 42. Кемеровская область
Наименование зоны субъекта Российской Федерации
Благоустройство дворовой территории многоквартирного дома по адресу: ул. Разведчиков, д. 46 А (минимальный перечень работ) | [18 empty] | Благоустройство дворовой территории многоквартирного дома по адресу: ул. Разведчиков, д. 46 А (минимальный перечень работ)
(наименование стройки)
Благоустройство дворовой территории многоквартирного дома по адресу: ул. Разведчиков, д. 46 А (минимальный перечень работ) | [19 empty] | Благоустройство дворовой территории многоквартирного дома по адресу: ул. Разведчиков, д. 46 А (минимальный перечень работ)
(наименование объекта капитального строительства)
ЛОКАЛЬНЫЙ СМЕТНЫЙ РАСЧЕТ (СМЕТА) № 02-01-01-/дв
Благоустройство дворовой территории многоквартирного дома по адресу: ул. Разведчиков, д. 46 А (минимальный перечень работ) | [20 empty] | Благоустройство дворовой территории многоквартирного дома по адресу: ул. Разведчиков, д. 46 А (минимальный перечень работ)
(наименование работ и затрат)
Составлен | базисно-индексным | методом
Основание | проект МБУ НГО "ГУРТ", дефектная ведомость
(проектная и (или) иная техническая документация)
Составлен(а) в текущем (базисном) уровне цен |  |  | 2 квартал 2023 / 01.01.2000г. с учетом индекса дефлятора на 2023-2024г.(105,1%) | [18 empty] | 2 квартал 2023 / 01.01.2000г. с учетом индекса дефлятора на 2023-2024г.(105,1%)
Сметная стоимость |  | 5552.73 | (401,21) | тыс.руб.
в том числе:
| строительных работ | 4441.49 | (320,92) | тыс.руб. |  | Средства на оплату труда рабочих | [5 empty] | (14,9) | тыс.руб.
| монтажных работ | 0 | (0) | тыс.руб. |  | Нормативные затраты труда рабочих |  |  |  |  | 1476.97 |  | чел.час.
| оборудования | 0 | (0) | тыс.руб. |  | Нормативные затраты труда машинистов |  |  |  |  | 143.23 |  | чел.час.
| прочих затрат | 0 | (0) | тыс.руб.
№ п/п | Обоснование | Наименование работ и затрат |  |  | Единица измерения | Количество |  |  | Сметная стоимость в базисном уровне цен (в текущем уровне цен (гр. 8) для ресурсов, отсутствующих в ФРСН), руб. |  |  | Индексы | Сметная стоимость в текущем уровне цен, руб.
[6 empty] | на единицу | коэффициенты | всего с учетом коэффициентов | на единицу | коэффициенты | всего
1 | 2 | 3 |  |  | 4 | 5 | 6 | 7 | 8 | 9 | 10 | 11 | 12
Раздел 1. Восстановление существующего проезда, Тип 2, S=520 м2 | [22 empty] | Раздел 1. Восстановление существующего проезда, Тип 2, S=520 м2
1 | ТЕР27-03-010-02 | Разборка бортовых камней: на щебеночном основании |  |  | 4: 100 м; 7: 1.86 | [10 empty] | Разборка бортовых камней: на щебеночном основании
|  | Объем=186 / 100 | [22 empty] | Объем=186 / 100
| 1 | ОТ |  |  | 8: 544.1; 10: 1012.03 | [12 empty] | ОТ
|  | ЗТ |  |  | 4: чел.-ч; 5: 56.5; 7: 105.09 | [13 empty] | ЗТ
|  | Итого по расценке |  |  | 8: 544.1; 10: 1012.03 | [14 empty] | Итого по расценке
|  | ФОТ |  |  | 10: 1012.03 | [13 empty] | ФОТ
| Пр/812-021.0-1 | НР Автомобильные дороги |  |  | 4: %; 5: 147; 7: 147; 10: 1487.68 | [13 empty] | НР Автомобильные дороги
| Пр/774-021.0 | СП Автомобильные дороги |  |  | 4: %; 5: 134; 7: 134; 10: 1356.12 | [13 empty] | СП Автомобильные дороги
|  | Всего по позиции |  |  | 10: 3855.83 | [15 empty] | Всего по позиции
1.1 | ТССЦ-509-9900 | Строительный мусор (вес 1 мп 125 кг) |  |  | 4: т; 7: 23.25 | [10 empty] | Строительный мусор (вес 1 мп 125 кг)
|  | Объем=186*0,125 | [22 empty] | Объем=186*0,125
|  | Всего по позиции |  |  | 10: 0 | [15 empty] | Всего по позиции
2 | ТЕРр68-12-8 | Снятие деформированных асфальтобетонных покрытий самоходными холодными фрезами с шириной фрезерования 500-1000 мм и толщиной слоя: до 70 мм |  |  | 4: 1000 м2 покрытия; 7: 0.52 | [10 empty] | Снятие деформированных асфальтобетонных покрытий самоходными холодными фрезами с шириной фрезерования 500-1000 мм и толщиной слоя: до 70 мм
|  | Объем=520 / 1000 | [22 empty] | Объем=520 / 1000
Н,Уд | 410-9014 | Лом асфальтобетона |  |  | 4: т; 5: 138.6; 7: 72.072; 8: 0; 10: 0 | [16 empty] | Лом асфальтобетона
| 1 | ОТ |  |  | 8: 92.48; 10: 48.09 | [12 empty] | ОТ
| 2 | ЭМ |  |  | 8: 11431.43; 10: 5944.34 | [12 empty] | ЭМ
| 3 | в т.ч. ОТм |  |  | 8: 249.25; 10: 129.61 | [12 empty] | в т.ч. ОТм
|  | ЗТ |  |  | 4: чел.-ч; 5: 9.87; 7: 5.1324 | [13 empty] | ЗТ
|  | ЗТм |  |  | 4: чел.-ч; 5: 15.51; 7: 8.0652 | [13 empty] | ЗТм
|  | Итого по расценке |  |  | 8: 11523.91; 10: 5992.43 | [14 empty] | Итого по расценке
|  | ФОТ |  |  | 10: 177.7 | [13 empty] | ФОТ
| Пр/812-102.0-1 | НР Благоустройство (ремонтно-строительные) |  |  | 4: %; 5: 102; 7: 102; 10: 181.25 | [13 empty] | НР Благоустройство (ремонтно-строительные)
| Пр/774-102.0 | СП Благоустройство (ремонтно-строительные) |  |  | 4: %; 5: 54; 7: 54; 10: 95.96 | [13 empty] | СП Благоустройство (ремонтно-строительные)
|  | Всего по позиции |  |  | 10: 6269.64 | [15 empty] | Всего по позиции
2.1 | ТССЦ-410-9014 | Лом асфальтобетона |  |  | 4: т; 7: 72.07 | [10 empty] | Лом асфальтобетона
|  | Объем=520*0,07*1,98 | [22 empty] | Объем=520*0,07*1,98
|  | Всего по позиции |  |  | 10: 0 | [15 empty] | Всего по позиции
3 | ТССЦпг-01-01-01-043 | Погрузочные работы при автомобильных перевозках: мусора строительного с погрузкой экскаваторами емкостью ковша до 0,5 м3 (бортовой камень, погрузка лома асфальта учтена расценкой) |  |  | 4: 1 т груза; 7: 23.25; 8: 4.49; 10: 104.39 | [10 empty] | Погрузочные работы при автомобильных перевозках: мусора строительного с погрузкой экскаваторами емкостью ковша до 0,5 м3 (бортовой камень, погрузка лома асфальта учтена расценкой)
|  | Всего по позиции |  |  | 10: 104.39 | [15 empty] | Всего по позиции
4 | ТССЦпг-03-21-01-015 | Перевозка грузов автомобилями-самосвалами грузоподъемностью 10 т, работающих вне карьера, на расстояние: до 15 км I класс груза |  |  | 4: 1 т груза; 7: 95.32; 8: 15.36; 10: 1464.12 | [10 empty] | Перевозка грузов автомобилями-самосвалами грузоподъемностью 10 т, работающих вне карьера, на расстояние: до 15 км I класс груза
|  | Объем=72,07+23,25 | [22 empty] | Объем=72,07+23,25
|  | Всего по позиции |  |  | 10: 1464.12 | [15 empty] | Всего по позиции
5 | ТЕР01-01-030-07 | Разработка грунта с перемещением до 10 м бульдозерами мощностью: 79 кВт (108 л.с.), группа грунтов 3 / Разработка щебеночного основания высотой до 6 см под устройство проезда |  |  | 4: 1000 м3 грунта; 7: 0.0312 | [10 empty] | Разработка грунта с перемещением до 10 м бульдозерами мощностью: 79 кВт (108 л.с.), группа грунтов 3 / Разработка щебеночного основания высотой до 6 см под устройство проезда
|  | Объем=(520*0,06) / 1000 | [22 empty] | Объем=(520*0,06) / 1000
| 2 | ЭМ |  |  | 8: 1081.43; 10: 33.74 | [12 empty] | ЭМ
| 3 | в т.ч. ОТм |  |  | 8: 138.27; 10: 4.31 | [12 empty] | в т.ч. ОТм
|  | ЗТм |  |  | 4: чел.-ч; 5: 8.53; 7: 0.26614 | [13 empty] | ЗТм
|  | Итого по расценке |  |  | 8: 1081.43; 10: 33.74 | [14 empty] | Итого по расценке
|  | ФОТ |  |  | 10: 4.31 | [13 empty] | ФОТ
| Пр/812-001.1-1 | НР Земляные работы, выполняемые механизированным способом |  |  | 4: %; 5: 92; 7: 92; 10: 3.97 | [13 empty] | НР Земляные работы, выполняемые механизированным способом
| Пр/774-001.1 | СП Земляные работы, выполняемые механизированным способом |  |  | 4: %; 5: 46; 7: 46; 10: 1.98 | [13 empty] | СП Земляные работы, выполняемые механизированным способом
|  | Всего по позиции |  |  | 10: 39.69 | [15 empty] | Всего по позиции
6 | ТССЦпг-01-01-01-034 | Погрузочные работы при автомобильных перевозках: щебня (выгрузка учитывает затраты на штабелирование) |  |  | 4: 1 т груза; 7: 54.6; 8: 4.49; 10: 245.15 | [10 empty] | Погрузочные работы при автомобильных перевозках: щебня (выгрузка учитывает затраты на штабелирование)
|  | Объем=520*0,06*1,75 | [22 empty] | Объем=520*0,06*1,75
|  | Всего по позиции |  |  | 10: 245.15 | [15 empty] | Всего по позиции
7 | ТССЦпг-03-21-01-015 | Перевозка грузов автомобилями-самосвалами грузоподъемностью 10 т, работающих вне карьера, на расстояние: до 15 км I класс груза |  |  | 4: 1 т груза; 7: 54.6; 8: 15.36; 10: 838.66 | [10 empty] | Перевозка грузов автомобилями-самосвалами грузоподъемностью 10 т, работающих вне карьера, на расстояние: до 15 км I класс груза
|  | Всего по позиции |  |  | 10: 838.66 | [15 empty] | Всего по позиции
8 | ТЕР27-04-001-03 | Устройство подстилающих и выравнивающих слоев оснований: из шлака доменного отвального сталеплавильного /Устройство нижнего выравнивающего шлакового основания из щебня доменного шлака фр. 20-40 мм, толщина 20 см |  |  | 4: 100 м3 материала основания (в плотном теле); 7: 1.04 | [10 empty] | Устройство подстилающих и выравнивающих слоев оснований: из шлака доменного отвального сталеплавильного /Устройство нижнего выравнивающего шлакового основания из щебня доменного шлака фр. 20-40 мм, толщина 20 см
|  | Объем=(520*0,2) / 100 | [22 empty] | Объем=(520*0,2) / 100
| 1 | ОТ |  |  | 8: 121.95; 10: 126.83 | [12 empty] | ОТ
| 2 | ЭМ |  |  | 8: 4465.64; 10: 4644.27 | [12 empty] | ЭМ
| 3 | в т.ч. ОТм |  |  | 8: 478.22; 10: 497.35 | [12 empty] | в т.ч. ОТм
| 4 | М |  |  | 8: 29.5; 10: 30.68 | [12 empty] | М
П,Н | 409-9013 | Шлаки металлургические пористые: мартеновский и отвальный доменный |  |  | 4: м3; 5: 0; 7: 0 | [18 empty] | Шлаки металлургические пористые: мартеновский и отвальный доменный
|  | ЗТ |  |  | 4: чел.-ч; 5: 12.77; 7: 13.2808 | [13 empty] | ЗТ
|  | ЗТм |  |  | 4: чел.-ч; 5: 29.74; 7: 30.9296 | [13 empty] | ЗТм
|  | Итого по расценке |  |  | 8: 4617.09; 10: 4801.78 | [14 empty] | Итого по расценке
|  | ФОТ |  |  | 10: 624.18 | [13 empty] | ФОТ
| Пр/812-021.0-1 | НР Автомобильные дороги |  |  | 4: %; 5: 147; 7: 147; 10: 917.54 | [13 empty] | НР Автомобильные дороги
| Пр/774-021.0 | СП Автомобильные дороги |  |  | 4: %; 5: 134; 7: 134; 10: 836.4 | [13 empty] | СП Автомобильные дороги
|  | Всего по позиции |  |  | 10: 6555.72 | [15 empty] | Всего по позиции
8.1 | ТССЦ-409-0072 | Щебень шлаковый для дорожного строительства, фракция: 20-40 мм, марка 1000 (коэф уплотн 1,26 по ТЧ 27, прил.27.2) |  |  | 4: м3; 7: 131.04; 8: 105.16; 10: 13780.17 | [10 empty] | Щебень шлаковый для дорожного строительства, фракция: 20-40 мм, марка 1000 (коэф уплотн 1,26 по ТЧ 27, прил.27.2)
|  | Объем=520*0,2*1,26 | [22 empty] | Объем=520*0,2*1,26
|  | Всего по позиции |  |  | 10: 13780.17 | [15 empty] | Всего по позиции
9 | ТЕР27-04-001-03 | Устройство подстилающих и выравнивающих слоев оснований: из шлака доменного отвального сталеплавильного (5 см) |  |  | 4: 100 м3 материала основания (в плотном теле); 7: 0.26 | [10 empty] | Устройство подстилающих и выравнивающих слоев оснований: из шлака доменного отвального сталеплавильного (5 см)
|  | Объем=(520*0,05) / 100 | [22 empty] | Объем=(520*0,05) / 100
| 1 | ОТ |  |  | 8: 121.95; 10: 31.71 | [12 empty] | ОТ
| 2 | ЭМ |  |  | 8: 4465.64; 10: 1161.07 | [12 empty] | ЭМ
| 3 | в т.ч. ОТм |  |  | 8: 478.22; 10: 124.34 | [12 empty] | в т.ч. ОТм
| 4 | М |  |  | 8: 29.5; 10: 7.67 | [12 empty] | М
П,Н | 409-9013 | Шлаки металлургические пористые: мартеновский и отвальный доменный |  |  | 4: м3; 5: 0; 7: 0 | [18 empty] | Шлаки металлургические пористые: мартеновский и отвальный доменный
|  | ЗТ |  |  | 4: чел.-ч; 5: 12.77; 7: 3.3202 | [13 empty] | ЗТ
|  | ЗТм |  |  | 4: чел.-ч; 5: 29.74; 7: 7.7324 | [13 empty] | ЗТм
|  | Итого по расценке |  |  | 8: 4617.09; 10: 1200.45 | [14 empty] | Итого по расценке
|  | ФОТ |  |  | 10: 156.05 | [13 empty] | ФОТ
| Пр/812-021.0-1 | НР Автомобильные дороги |  |  | 4: %; 5: 147; 7: 147; 10: 229.39 | [13 empty] | НР Автомобильные дороги
| Пр/774-021.0 | СП Автомобильные дороги |  |  | 4: %; 5: 134; 7: 134; 10: 209.11 | [13 empty] | СП Автомобильные дороги
|  | Всего по позиции |  |  | 10: 1638.95 | [15 empty] | Всего по позиции
9.1 | ТССЦ-409-0052 | Щебень шлаковый для дорожного строительства, фракция: 5-10 мм, марка 1000 (коэф уплотн 1,26 по ТЧ 27, прил.27.2) |  |  | 4: м3; 7: 32.76; 8: 111.89; 10: 3665.52 | [10 empty] | Щебень шлаковый для дорожного строительства, фракция: 5-10 мм, марка 1000 (коэф уплотн 1,26 по ТЧ 27, прил.27.2)
|  | Объем=520*0,05*1,26 | [22 empty] | Объем=520*0,05*1,26
|  | Всего по позиции |  |  | 10: 3665.52 | [15 empty] | Всего по позиции
10 | ТЕР27-06-020-08 | Устройство покрытия толщиной 4 см из горячих асфальтобетонных смесей пористых мелкозернистых, плотность каменных материалов: 2,5-2,9 т/м3 (нижний слой) |  |  | 4: 1000 м2 покрытия; 7: 0.52 | [10 empty] | Устройство покрытия толщиной 4 см из горячих асфальтобетонных смесей пористых мелкозернистых, плотность каменных материалов: 2,5-2,9 т/м3 (нижний слой)
|  | Объем=520 / 1000 | [22 empty] | Объем=520 / 1000
| 1 | ОТ |  |  | 8: 442.75; 10: 230.23 | [12 empty] | ОТ
| 2 | ЭМ |  |  | 8: 2777.78; 10: 1444.45 | [12 empty] | ЭМ
| 3 | в т.ч. ОТм |  |  | 8: 315.72; 10: 164.17 | [12 empty] | в т.ч. ОТм
| 4 | М |  |  | 8: 369.04; 10: 191.9 | [12 empty] | М
Н | 410-9010 | Смесь асфальтобетонная |  |  | 4: т; 5: 93.7; 7: 48.724 | [18 empty] | Смесь асфальтобетонная
|  | ЗТ |  |  | 4: чел.-ч; 5: 38.3; 7: 19.916 | [13 empty] | ЗТ
|  | ЗТм |  |  | 4: чел.-ч; 5: 19.1; 7: 9.932 | [13 empty] | ЗТм
|  | Итого по расценке |  |  | 8: 3589.57; 10: 1866.58 | [14 empty] | Итого по расценке
|  | ФОТ |  |  | 10: 394.4 | [13 empty] | ФОТ
| Пр/812-021.0-1 | НР Автомобильные дороги |  |  | 4: %; 5: 147; 7: 147; 10: 579.77 | [13 empty] | НР Автомобильные дороги
| Пр/774-021.0 | СП Автомобильные дороги |  |  | 4: %; 5: 134; 7: 134; 10: 528.5 | [13 empty] | СП Автомобильные дороги
|  | Всего по позиции |  |  | 10: 2974.85 | [15 empty] | Всего по позиции
10.1 | ТССЦ-410-0022 | Смеси асфальтобетонные дорожные, аэродромные и асфальтобетон (горячие для пористого асфальтобетона щебеночные и гравийные), марка: II |  |  | 4: т; 7: 48.724; 8: 518.6; 10: 25268.27 | [10 empty] | Смеси асфальтобетонные дорожные, аэродромные и асфальтобетон (горячие для пористого асфальтобетона щебеночные и гравийные), марка: II
|  | Всего по позиции |  |  | 10: 25268.27 | [15 empty] | Всего по позиции
11 | ТЕР27-06-026-01 | Розлив вяжущих материалов (на щебеночную основу СНИП 3.06.03-85 п.10.17 расход 0,5 кг/м2) |  |  | 4: 1 т; 7: 0.26 | [10 empty] | Розлив вяжущих материалов (на щебеночную основу СНИП 3.06.03-85 п.10.17 расход 0,5 кг/м2)
|  | Объем=520*0,0005 | [22 empty] | Объем=520*0,0005
| 2 | ЭМ |  |  | 8: 49.08; 10: 12.76 | [12 empty] | ЭМ
| 3 | в т.ч. ОТм |  |  | 8: 8.59; 10: 2.23 | [12 empty] | в т.ч. ОТм
| 4 | М |  |  | 8: 1932.69; 10: 502.5 | [12 empty] | М
|  | ЗТм |  |  | 4: чел.-ч; 5: 0.66; 7: 0.1716 | [13 empty] | ЗТм
|  | Итого по расценке |  |  | 8: 1981.77; 10: 515.26 | [14 empty] | Итого по расценке
|  | ФОТ |  |  | 10: 2.23 | [13 empty] | ФОТ
| Пр/812-021.0-1 | НР Автомобильные дороги |  |  | 4: %; 5: 147; 7: 147; 10: 3.28 | [13 empty] | НР Автомобильные дороги
| Пр/774-021.0 | СП Автомобильные дороги |  |  | 4: %; 5: 134; 7: 134; 10: 2.99 | [13 empty] | СП Автомобильные дороги
|  | Всего по позиции |  |  | 10: 521.53 | [15 empty] | Всего по позиции
12 | ТЕР27-06-020-01 | Устройство покрытия толщиной 4 см из горячих асфальтобетонных смесей плотных мелкозернистых типа АБВ, плотность каменных материалов: 2,5-2,9 т/м3 (верхний слой) |  |  | 4: 1000 м2 покрытия; 7: 0.52 | [10 empty] | Устройство покрытия толщиной 4 см из горячих асфальтобетонных смесей плотных мелкозернистых типа АБВ, плотность каменных материалов: 2,5-2,9 т/м3 (верхний слой)
|  | Объем=520 / 1000 | [22 empty] | Объем=520 / 1000
| 1 | ОТ |  |  | 8: 442.75; 10: 230.23 | [12 empty] | ОТ
| 2 | ЭМ |  |  | 8: 2769.94; 10: 1440.37 | [12 empty] | ЭМ
| 3 | в т.ч. ОТм |  |  | 8: 315.39; 10: 164 | [12 empty] | в т.ч. ОТм
| 4 | М |  |  | 8: 225.21; 10: 117.11 | [12 empty] | М
Н | 410-9010 | Смесь асфальтобетонная |  |  | 4: т; 5: 96.6; 7: 50.232 | [18 empty] | Смесь асфальтобетонная
|  | ЗТ |  |  | 4: чел.-ч; 5: 38.3; 7: 19.916 | [13 empty] | ЗТ
|  | ЗТм |  |  | 4: чел.-ч; 5: 19.08; 7: 9.9216 | [13 empty] | ЗТм
|  | Итого по расценке |  |  | 8: 3437.9; 10: 1787.71 | [14 empty] | Итого по расценке
|  | ФОТ |  |  | 10: 394.23 | [13 empty] | ФОТ
| Пр/812-021.0-1 | НР Автомобильные дороги |  |  | 4: %; 5: 147; 7: 147; 10: 579.52 | [13 empty] | НР Автомобильные дороги
| Пр/774-021.0 | СП Автомобильные дороги |  |  | 4: %; 5: 134; 7: 134; 10: 528.27 | [13 empty] | СП Автомобильные дороги
|  | Всего по позиции |  |  | 10: 2895.5 | [15 empty] | Всего по позиции
12.1 | ТССЦ-410-0006 | Смеси асфальтобетонные дорожные, аэродромные и асфальтобетон (горячие для плотного асфальтобетона мелко и крупнозернистые, песчаные), марка II, тип Б |  |  | 4: т; 7: 50.232; 8: 570.7; 10: 28667.4 | [10 empty] | Смеси асфальтобетонные дорожные, аэродромные и асфальтобетон (горячие для плотного асфальтобетона мелко и крупнозернистые, песчаные), марка II, тип Б
|  | Всего по позиции |  |  | 10: 28667.4 | [15 empty] | Всего по позиции
13 | ТЕР27-04-001-03 | Устройство подстилающих и выравнивающих слоев оснований: из шлака доменного отвального сталеплавильного (под установку дорожных бордюров В=30см, H=15см) |  |  | 4: 100 м3 материала основания (в плотном теле); 7: 0.0477 | [10 empty] | Устройство подстилающих и выравнивающих слоев оснований: из шлака доменного отвального сталеплавильного (под установку дорожных бордюров В=30см, H=15см)
|  | Объем=(106*0,3*0,15) / 100 | [22 empty] | Объем=(106*0,3*0,15) / 100
| 1 | ОТ |  |  | 8: 121.95; 10: 5.82 | [12 empty] | ОТ
| 2 | ЭМ |  |  | 8: 4465.64; 10: 213.01 | [12 empty] | ЭМ
| 3 | в т.ч. ОТм |  |  | 8: 478.22; 10: 22.81 | [12 empty] | в т.ч. ОТм
| 4 | М |  |  | 8: 29.5; 10: 1.41 | [12 empty] | М
П,Н | 409-9013 | Шлаки металлургические пористые: мартеновский и отвальный доменный |  |  | 4: м3; 5: 0; 7: 0 | [18 empty] | Шлаки металлургические пористые: мартеновский и отвальный доменный
|  | ЗТ |  |  | 4: чел.-ч; 5: 12.77; 7: 0.60913 | [13 empty] | ЗТ
|  | ЗТм |  |  | 4: чел.-ч; 5: 29.74; 7: 1.4186 | [13 empty] | ЗТм
|  | Итого по расценке |  |  | 8: 4617.09; 10: 220.24 | [14 empty] | Итого по расценке
|  | ФОТ |  |  | 10: 28.63 | [13 empty] | ФОТ
| Пр/812-021.0-1 | НР Автомобильные дороги |  |  | 4: %; 5: 147; 7: 147; 10: 42.09 | [13 empty] | НР Автомобильные дороги
| Пр/774-021.0 | СП Автомобильные дороги |  |  | 4: %; 5: 134; 7: 134; 10: 38.36 | [13 empty] | СП Автомобильные дороги
|  | Всего по позиции |  |  | 10: 300.69 | [15 empty] | Всего по позиции
13.1 | ТССЦ-409-0052 | Щебень шлаковый для дорожного строительства, фракция: 5-10 мм, марка 1000 (коэф уплотн 1,26 по ТЧ 27, прил.27.2) |  |  | 4: м3; 7: 6.0102; 8: 111.89; 10: 672.48 | [10 empty] | Щебень шлаковый для дорожного строительства, фракция: 5-10 мм, марка 1000 (коэф уплотн 1,26 по ТЧ 27, прил.27.2)
|  | Объем=0,0477*100*1,26 | [22 empty] | Объем=0,0477*100*1,26
|  | Всего по позиции |  |  | 10: 672.48 | [15 empty] | Всего по позиции
14 | ТЕР27-02-010-02 | Установка бортовых камней бетонных: при других видах покрытий/Установка бортовых камней П1У на щебеночном основании V= 0,0525 м3/мп, длина 3 м, норма расхода бетона на стыках 0,046 м3 L П1-У 3м |  |  | 4: 100 м бортового камня; 7: 1.06 | [10 empty] | Установка бортовых камней бетонных: при других видах покрытий/Установка бортовых камней П1У на щебеночном основании V= 0,0525 м3/мп, длина 3 м, норма расхода бетона на стыках 0,046 м3 L П1-У 3м
|  | Объем=106 / 100 | [22 empty] | Объем=106 / 100
| 1 | ОТ |  |  | 8: 772.97; 10: 819.35 | [12 empty] | ОТ
| 2 | ЭМ |  |  | 8: 104.2; 10: 110.45 | [12 empty] | ЭМ
| 3 | в т.ч. ОТм |  |  | 8: 11.02; 10: 11.68 | [12 empty] | в т.ч. ОТм
| 4 | М |  |  | 8: 3677.44; 10: 3898.09 | [12 empty] | М
Н | 413-9010 | Камни бортовые |  |  | 4: м; 5: 100; 7: 106 | [18 empty] | Камни бортовые
|  | ЗТ |  |  | 4: чел.-ч; 5: 76.08; 7: 80.6448 | [13 empty] | ЗТ
|  | ЗТм |  |  | 4: чел.-ч; 5: 0.68; 7: 0.7208 | [13 empty] | ЗТм
|  | Итого по расценке |  |  | 8: 4554.61; 10: 4827.89 | [14 empty] | Итого по расценке
|  | ФОТ |  |  | 10: 831.03 | [13 empty] | ФОТ
| Пр/812-021.0-1 | НР Автомобильные дороги |  |  | 4: %; 5: 147; 7: 147; 10: 1221.61 | [13 empty] | НР Автомобильные дороги
| Пр/774-021.0 | СП Автомобильные дороги |  |  | 4: %; 5: 134; 7: 134; 10: 1113.58 | [13 empty] | СП Автомобильные дороги
|  | Всего по позиции |  |  | 10: 7163.08 | [15 empty] | Всего по позиции
14.1 | ТССЦ-101-1805 | Гвозди строительные |  |  | 4: т; 7: -0.00106; 8: 10557.18; 10: -11.19 | [10 empty] | Гвозди строительные
|  | Всего по позиции |  |  | 10: -11.19 | [15 empty] | Всего по позиции
14.2 | ТССЦ-102-0038 | Брусья необрезные хвойных пород длиной: 4-6,5 м, все ширины, толщиной 100, 125 мм, IV сорта |  |  | 4: м3; 7: -0.1802; 8: 705.14; 10: -127.07 | [10 empty] | Брусья необрезные хвойных пород длиной: 4-6,5 м, все ширины, толщиной 100, 125 мм, IV сорта
|  | Всего по позиции |  |  | 10: -127.07 | [15 empty] | Всего по позиции
14.3 | ТССЦ-401-0006 | Бетон тяжелый, класс: В15 (М200) |  |  | 4: м3; 7: -6.254; 8: 594.11; 10: -3715.56 | [10 empty] | Бетон тяжелый, класс: В15 (М200)
|  | Всего по позиции |  |  | 10: -3715.56 | [15 empty] | Всего по позиции
14.4 | ТССЦ-403-8126 прим. | Камни бортовые из бетона В30 (М400) с расходом арматуры 38 кг/м3 / П1У на щебеночном основании V= 0,0525 м3/мп |  |  | 4: м3; 7: 5.565; 8: 2012.95; 10: 11202.07 | [10 empty] | Камни бортовые из бетона В30 (М400) с расходом арматуры 38 кг/м3 / П1У на щебеночном основании V= 0,0525 м3/мп
|  | Объем=106*0,0525 | [22 empty] | Объем=106*0,0525
|  | Всего по позиции |  |  | 10: 11202.07 | [15 empty] | Всего по позиции
15 | ТЕР06-01-001-01 | Устройство бетонной подготовки |  |  | 4: 100 м3 бетона, бутобетона и железобетона в деле; 7: -0.04506 | [10 empty] | Устройство бетонной подготовки
|  | Объем=(-(6,254/1,02-106/3*0,046)) / 100 | [22 empty] | Объем=(-(6,254/1,02-106/3*0,046)) / 100
| 1 | ОТ |  |  | 8: 1686.6; 10: -76 | [12 empty] | ОТ
| 2 | ЭМ |  |  | 8: 2609.79; 10: -117.6 | [12 empty] | ЭМ
| 3 | в т.ч. ОТм |  |  | 8: 291.78; 10: -13.15 | [12 empty] | в т.ч. ОТм
| 4 | М |  |  | 8: 2412.9; 10: -108.73 | [12 empty] | М
Н | 401-9021 | Бетон |  |  | 4: м3; 5: 102; 7: -4.5962 | [18 empty] | Бетон
|  | ЗТ |  |  | 4: чел.-ч; 5: 180; 7: -8.1109 | [13 empty] | ЗТ
|  | ЗТм |  |  | 4: чел.-ч; 5: 18; 7: -0.81109 | [13 empty] | ЗТм
|  | Итого по расценке |  |  | 8: 6709.29; 10: -302.33 | [14 empty] | Итого по расценке
|  | ФОТ |  |  | 10: -89.15 | [13 empty] | ФОТ
| Пр/812-006.0-1 | НР Бетонные и железобетонные монолитные конструкции и работы в строительстве |  |  | 4: %; 5: 102; 7: 102; 10: -90.93 | [13 empty] | НР Бетонные и железобетонные монолитные конструкции и работы в строительстве
| Пр/774-006.0 | СП Бетонные и железобетонные монолитные конструкции и работы в строительстве |  |  | 4: %; 5: 58; 7: 58; 10: -51.71 | [13 empty] | СП Бетонные и железобетонные монолитные конструкции и работы в строительстве
|  | Всего по позиции |  |  | 10: -444.97 | [15 empty] | Всего по позиции
15.1 | ТССЦ-101-1668 | Рогожа |  |  | 4: м2; 7: 11.2651; 8: 9.65; 10: 108.71 | [10 empty] | Рогожа
|  | Объем=--11,2651 | [22 empty] | Объем=--11,2651
|  | Всего по позиции |  |  | 10: 108.71 | [15 empty] | Всего по позиции
15.2 | ТССЦ-411-0001 | Вода |  |  | 4: м3; 7: 0.0090121; 8: 1.98; 10: 0.02 | [10 empty] | Вода
|  | Объем=--0,0090121 | [22 empty] | Объем=--0,0090121
|  | Всего по позиции |  |  | 10: 0.02 | [15 empty] | Всего по позиции
15.3 | ТССЦ-401-0006 | Бетон тяжелый, класс: В15 (М200)/норма расхода бетона на стыках 0,046 м3 L П1-У через 3м, с учетом нормы расхода бетона 1,02 |  |  | 4: м3; 7: 1.6578; 8: 594.11; 10: 984.94 | [10 empty] | Бетон тяжелый, класс: В15 (М200)/норма расхода бетона на стыках 0,046 м3 L П1-У через 3м, с учетом нормы расхода бетона 1,02
|  | Объем=106/3*0,046*1,02 | [22 empty] | Объем=106/3*0,046*1,02
|  | Всего по позиции |  |  | 10: 984.94 | [15 empty] | Всего по позиции
16 | ТЕР27-07-005-05 | Резка тротуарной плитки толщиной 70 мм: угловой шлифовальной машинкой/резка бортового камня |  |  | 4: 1 м реза; 7: 9 | [10 empty] | Резка тротуарной плитки толщиной 70 мм: угловой шлифовальной машинкой/резка бортового камня
|  | Объем=6*1,5 | [22 empty] | Объем=6*1,5
| 1 | ОТ |  |  | 8: 6.82; 10: 61.38 | [12 empty] | ОТ
| 2 | ЭМ |  |  | 8: 0.44; 10: 3.96 | [12 empty] | ЭМ
| 4 | М |  |  | 8: 10.32; 10: 92.88 | [12 empty] | М
|  | ЗТ |  |  | 4: чел.-ч; 5: 0.59; 7: 5.31 | [13 empty] | ЗТ
|  | Итого по расценке |  |  | 8: 17.58; 10: 158.22 | [14 empty] | Итого по расценке
|  | ФОТ |  |  | 10: 61.38 | [13 empty] | ФОТ
| Пр/812-021.1-1 | НР Устройство покрытий дорожек, тротуаров, мостовых и площадок и прочее |  |  | 4: %; 5: 113; 7: 113; 10: 69.36 | [13 empty] | НР Устройство покрытий дорожек, тротуаров, мостовых и площадок и прочее
| Пр/774-021.1 | СП Устройство покрытий дорожек, тротуаров, мостовых и площадок и прочее |  |  | 4: %; 5: 77; 7: 77; 10: 47.26 | [13 empty] | СП Устройство покрытий дорожек, тротуаров, мостовых и площадок и прочее
|  | Всего по позиции |  |  | 10: 274.84 | [15 empty] | Всего по позиции
17 | ТЕР27-07-005-06 | Добавлять (уменьшать) на каждые 10 мм: к расценке 27-07-005-04 |  |  | 4: 1 м реза; 7: 9 | [10 empty] | Добавлять (уменьшать) на каждые 10 мм: к расценке 27-07-005-04
|  | толщина реза камня 180 мм (180-70)/10 ПЗ=11 (ОЗП=11; ЭМ=11 к расх.; ЗПМ=11; МАТ=11 к расх.; ТЗ=11; ТЗМ=11) | [30 empty] | толщина реза камня 180 мм (180-70)/10 ПЗ=11 (ОЗП=11; ЭМ=11 к расх.; ЗПМ=11; МАТ=11 к расх.; ТЗ=11; ТЗМ=11)
| 1 | ОТ |  |  | 8: 0.27; 9: 11; 10: 26.73 | [12 empty] | ОТ
| 2 | ЭМ |  |  | 8: 1.07; 9: 11; 10: 105.93 | [12 empty] | ЭМ
| 3 | в т.ч. ОТм |  |  | 8: 0.24; 9: 11; 10: 23.76 | [12 empty] | в т.ч. ОТм
| 4 | М |  |  | 8: 2.21; 9: 11; 10: 218.79 | [12 empty] | М
|  | ЗТ |  |  | 4: чел.-ч; 5: 0.02; 6: 11; 7: 1.98 | [13 empty] | ЗТ
|  | ЗТм |  |  | 4: чел.-ч; 5: 0.02; 6: 11; 7: 1.98 | [13 empty] | ЗТм
|  | Итого по расценке |  |  | 8: 3.55; 10: 351.45 | [14 empty] | Итого по расценке
|  | ФОТ |  |  | 10: 50.49 | [13 empty] | ФОТ
| Пр/812-021.1-1 | НР Устройство покрытий дорожек, тротуаров, мостовых и площадок и прочее |  |  | 4: %; 5: 113; 7: 113; 10: 57.05 | [13 empty] | НР Устройство покрытий дорожек, тротуаров, мостовых и площадок и прочее
| Пр/774-021.1 | СП Устройство покрытий дорожек, тротуаров, мостовых и площадок и прочее |  |  | 4: %; 5: 77; 7: 77; 10: 38.88 | [13 empty] | СП Устройство покрытий дорожек, тротуаров, мостовых и площадок и прочее
|  | Всего по позиции |  |  | 10: 447.38 | [15 empty] | Всего по позиции
18 | ТЕР01-02-061-01 | Засыпка вручную траншей, пазух котлованов и ям, группа грунтов: 1 |  |  | 4: 100 м3 грунта; 7: 0.056 | [10 empty] | Засыпка вручную траншей, пазух котлованов и ям, группа грунтов: 1
|  | Объем=(106*0,35*0,15) / 100 | [22 empty] | Объем=(106*0,35*0,15) / 100
| 1 | ОТ |  |  | 8: 797.39; 10: 44.65 | [12 empty] | ОТ
|  | ЗТ |  |  | 4: чел.-ч; 5: 88.5; 7: 4.956 | [13 empty] | ЗТ
|  | Итого по расценке |  |  | 8: 797.39; 10: 44.65 | [14 empty] | Итого по расценке
|  | ФОТ |  |  | 10: 44.65 | [13 empty] | ФОТ
| Пр/812-001.2-1 | НР Земляные работы, выполняемые ручным способом |  |  | 4: %; 5: 89; 7: 89; 10: 39.74 | [13 empty] | НР Земляные работы, выполняемые ручным способом
| Пр/774-001.2 | СП Земляные работы, выполняемые ручным способом |  |  | 4: %; 5: 40; 7: 40; 10: 17.86 | [13 empty] | СП Земляные работы, выполняемые ручным способом
|  | Всего по позиции |  |  | 10: 102.25 | [15 empty] | Всего по позиции
18.1 | ТССЦ-407-0013 | Земля растительная механизированной заготовки, |  |  | 4: м3; 7: 5.6; 8: 111.97; 10: 627.03 | [10 empty] | Земля растительная механизированной заготовки,
|  | Всего по позиции |  |  | 10: 627.03 | [15 empty] | Всего по позиции
19 | ТЕР01-02-027-04 | Планировка площадей: ручным способом, группа грунтов 1 |  |  | 4: 1000 м2 спланированной площади; 7: 0.037 | [10 empty] | Планировка площадей: ручным способом, группа грунтов 1
|  | Объем=(106*0,35) / 1000 | [22 empty] | Объем=(106*0,35) / 1000
| 1 | ОТ |  |  | 8: 1025; 10: 37.93 | [12 empty] | ОТ
|  | ЗТ |  |  | 4: чел.-ч; 5: 100; 7: 3.7 | [13 empty] | ЗТ
|  | Итого по расценке |  |  | 8: 1025; 10: 37.93 | [14 empty] | Итого по расценке
|  | ФОТ |  |  | 10: 37.93 | [13 empty] | ФОТ
| Пр/812-001.4-1 | НР Земляные работы, выполняемые по другим видам работ (подготовительным, сопутствующим, укрепительным) |  |  | 4: %; 5: 89; 7: 89; 10: 33.76 | [13 empty] | НР Земляные работы, выполняемые по другим видам работ (подготовительным, сопутствующим, укрепительным)
| Пр/774-001.4 | СП Земляные работы, выполняемые по другим видам работ (подготовительным, сопутствующим, укрепительным) |  |  | 4: %; 5: 41; 7: 41; 10: 15.55 | [13 empty] | СП Земляные работы, выполняемые по другим видам работ (подготовительным, сопутствующим, укрепительным)
|  | Всего по позиции |  |  | 10: 87.24 | [15 empty] | Всего по позиции
|  | Итого по разделу 1 Восстановление существующего проезда, Тип 2, S=520 м2 |  |  | 10: 116457.33; 12: 1611769 | [20 empty] | Итого по разделу 1 Восстановление существующего проезда, Тип 2, S=520 м2
Раздел 2. Устройство расширения проезда. Тип 1, S=280 м2 | [22 empty] | Раздел 2. Устройство расширения проезда. Тип 1, S=280 м2
20 | ТЕР01-01-030-06 | Разработка грунта с перемещением до 10 м бульдозерами мощностью: 79 кВт (108 л.с.), группа грунтов 2 / Разработка грунта |  |  | 4: 1000 м3 грунта; 7: 0.0868 | [10 empty] | Разработка грунта с перемещением до 10 м бульдозерами мощностью: 79 кВт (108 л.с.), группа грунтов 2 / Разработка грунта
|  | Объем=(280*0,31) / 1000 | [22 empty] | Объем=(280*0,31) / 1000
| 2 | ЭМ |  |  | 8: 949.58; 10: 82.42 | [12 empty] | ЭМ
| 3 | в т.ч. ОТм |  |  | 8: 121.41; 10: 10.54 | [12 empty] | в т.ч. ОТм
|  | ЗТм |  |  | 4: чел.-ч; 5: 7.49; 7: 0.65013 | [13 empty] | ЗТм
|  | Итого по расценке |  |  | 8: 949.58; 10: 82.42 | [14 empty] | Итого по расценке
|  | ФОТ |  |  | 10: 10.54 | [13 empty] | ФОТ
| Пр/812-001.1-1 | НР Земляные работы, выполняемые механизированным способом |  |  | 4: %; 5: 92; 7: 92; 10: 9.7 | [13 empty] | НР Земляные работы, выполняемые механизированным способом
| Пр/774-001.1 | СП Земляные работы, выполняемые механизированным способом |  |  | 4: %; 5: 46; 7: 46; 10: 4.85 | [13 empty] | СП Земляные работы, выполняемые механизированным способом
|  | Всего по позиции |  |  | 10: 96.97 | [15 empty] | Всего по позиции
21 | ТССЦпг-01-01-01-039 | Погрузочные работы при автомобильных перевозках: грунта растительного слоя (земля, перегной) (ОП ТЕР прил 1 п 9в) |  |  | 4: 1 т груза; 7: 121.52; 8: 5.42; 10: 658.64 | [10 empty] | Погрузочные работы при автомобильных перевозках: грунта растительного слоя (земля, перегной) (ОП ТЕР прил 1 п 9в)
|  | Объем=280*0,31*1,4 | [22 empty] | Объем=280*0,31*1,4
|  | Всего по позиции |  |  | 10: 658.64 | [15 empty] | Всего по позиции
22 | ТССЦпг-03-21-01-015 | Перевозка грузов автомобилями-самосвалами грузоподъемностью 10 т, работающих вне карьера, на расстояние: до 15 км I класс груза |  |  | 4: 1 т груза; 7: 121.52; 8: 15.36; 10: 1866.55 | [10 empty] | Перевозка грузов автомобилями-самосвалами грузоподъемностью 10 т, работающих вне карьера, на расстояние: до 15 км I класс груза
|  | Объем=280*0,31*1,4 | [22 empty] | Объем=280*0,31*1,4
|  | Всего по позиции |  |  | 10: 1866.55 | [15 empty] | Всего по позиции
валка деревьев | [30 empty] | валка деревьев
23 | ТЕРр68-3-6 | Валка деревьев в городских условиях: (дуб, бук, граб, клен, ясень) диаметром более 300 мм / Валка деревьев с корчеванием пней (карагач) диаметром 50 см (ду 50см V=2,97 м3/ствол, +15% на ветви, V пня = 0,442м3) |  |  | 4: 1 складочный м3 кряжей; 7: 17.08 | [10 empty] | Валка деревьев в городских условиях: (дуб, бук, граб, клен, ясень) диаметром более 300 мм / Валка деревьев с корчеванием пней (карагач) диаметром 50 см (ду 50см V=2,97 м3/ствол, +15% на ветви, V пня = 0,442м3)
|  | Объем=5*2,97*1,15 | [22 empty] | Объем=5*2,97*1,15
| 1 | ОТ |  |  | 8: 74.32; 10: 1269.39 | [12 empty] | ОТ
| 2 | ЭМ |  |  | 8: 34.63; 10: 591.48 | [12 empty] | ЭМ
|  | ЗТ |  |  | 4: чел.-ч; 5: 7.38; 7: 126.0504 | [13 empty] | ЗТ
|  | Итого по расценке |  |  | 8: 108.95; 10: 1860.87 | [14 empty] | Итого по расценке
|  | ФОТ |  |  | 10: 1269.39 | [13 empty] | ФОТ
| Пр/812-102.0-1 | НР Благоустройство (ремонтно-строительные) |  |  | 4: %; 5: 102; 7: 102; 10: 1294.78 | [13 empty] | НР Благоустройство (ремонтно-строительные)
| Пр/774-102.0 | СП Благоустройство (ремонтно-строительные) |  |  | 4: %; 5: 54; 7: 54; 10: 685.47 | [13 empty] | СП Благоустройство (ремонтно-строительные)
|  | Всего по позиции |  |  | 10: 3841.12 | [15 empty] | Всего по позиции
24 | ТССЦпг-01-01-01-007 | Погрузочные работы при автомобильных перевозках: леса круглого |  |  | 4: 1 т груза; 7: 10.42; 8: 16.79; 10: 174.95 | [10 empty] | Погрузочные работы при автомобильных перевозках: леса круглого
|  | Объем=(17,08)*0,61 | [22 empty] | Объем=(17,08)*0,61
|  | Всего по позиции |  |  | 10: 174.95 | [15 empty] | Всего по позиции
25 | ТЕР01-02-105-03 | Корчевка пней в грунтах естественного залегания корчевателями-собирателями на тракторе мощностью 79 кВт (108 л.с.) с перемещением пней до 5 м, диаметр пней: свыше 32 см /ду 72 см |  |  | 4: 100 пней; 7: 0.05 | [10 empty] | Корчевка пней в грунтах естественного залегания корчевателями-собирателями на тракторе мощностью 79 кВт (108 л.с.) с перемещением пней до 5 м, диаметр пней: свыше 32 см /ду 72 см
|  | Объем=5 / 100 | [22 empty] | Объем=5 / 100
| 2 | ЭМ |  |  | 8: 1086.95; 10: 54.35 | [12 empty] | ЭМ
| 3 | в т.ч. ОТм |  |  | 8: 116.08; 10: 5.8 | [12 empty] | в т.ч. ОТм
|  | ЗТм |  |  | 4: чел.-ч; 5: 6.71; 7: 0.3355 | [13 empty] | ЗТм
|  | Итого по расценке |  |  | 8: 1086.95; 10: 54.35 | [14 empty] | Итого по расценке
|  | ФОТ |  |  | 10: 5.8 | [13 empty] | ФОТ
| Пр/812-001.4-1 | НР Земляные работы, выполняемые по другим видам работ (подготовительным, сопутствующим, укрепительным) |  |  | 4: %; 5: 89; 7: 89; 10: 5.16 | [13 empty] | НР Земляные работы, выполняемые по другим видам работ (подготовительным, сопутствующим, укрепительным)
| Пр/774-001.4 | СП Земляные работы, выполняемые по другим видам работ (подготовительным, сопутствующим, укрепительным) |  |  | 4: %; 5: 41; 7: 41; 10: 2.38 | [13 empty] | СП Земляные работы, выполняемые по другим видам работ (подготовительным, сопутствующим, укрепительным)
|  | Всего по позиции |  |  | 10: 61.89 | [15 empty] | Всего по позиции
26 | ТЕРр68-1-3 | Корчевка пней вручную давностью рубки до трех лет: диаметром до 700 мм мягких пород |  |  | 4: 1 пень; 7: 6 | [10 empty] | Корчевка пней вручную давностью рубки до трех лет: диаметром до 700 мм мягких пород
| 1 | ОТ |  |  | 8: 67.03; 10: 402.18 | [12 empty] | ОТ
| 2 | ЭМ |  |  | 8: 9.84; 10: 59.04 | [12 empty] | ЭМ
| 4 | М |  |  | 8: 77.99; 10: 467.94 | [12 empty] | М
|  | ЗТ |  |  | 4: чел.-ч; 5: 7.2; 7: 43.2 | [13 empty] | ЗТ
|  | Итого по расценке |  |  | 8: 154.86; 10: 929.16 | [14 empty] | Итого по расценке
|  | ФОТ |  |  | 10: 402.18 | [13 empty] | ФОТ
| Пр/812-102.0-1 | НР Благоустройство (ремонтно-строительные) |  |  | 4: %; 5: 102; 7: 102; 10: 410.22 | [13 empty] | НР Благоустройство (ремонтно-строительные)
| Пр/774-102.0 | СП Благоустройство (ремонтно-строительные) |  |  | 4: %; 5: 54; 7: 54; 10: 217.18 | [13 empty] | СП Благоустройство (ремонтно-строительные)
|  | Всего по позиции |  |  | 10: 1556.56 | [15 empty] | Всего по позиции
27 | ТССЦпг-01-01-01-043 | Погрузочные работы при автомобильных перевозках: мусора строительного с погрузкой экскаваторами емкостью ковша до 0,5 м3 (пни) 72 мм V пня =0,442м3 |  |  | 4: 1 т груза; 7: 2.97; 8: 4.49; 10: 13.34 | [10 empty] | Погрузочные работы при автомобильных перевозках: мусора строительного с погрузкой экскаваторами емкостью ковша до 0,5 м3 (пни) 72 мм V пня =0,442м3
|  | Объем=11*0,442*0,61 | [22 empty] | Объем=11*0,442*0,61
|  | Всего по позиции |  |  | 10: 13.34 | [15 empty] | Всего по позиции
28 | ТССЦпг-03-21-01-015 | Перевозка грузов автомобилями-самосвалами грузоподъемностью 10 т, работающих вне карьера, на расстояние: до 15 км I класс груза |  |  | 4: 1 т груза; 7: 13.39; 8: 15.36; 10: 205.67 | [10 empty] | Перевозка грузов автомобилями-самосвалами грузоподъемностью 10 т, работающих вне карьера, на расстояние: до 15 км I класс груза
|  | Объем=10,42+2,97 | [22 empty] | Объем=10,42+2,97
|  | Всего по позиции |  |  | 10: 205.67 | [15 empty] | Всего по позиции
29 | ТЕР01-02-107-01 | Засыпка ям подкоренных бульдозерами мощностью: 79 кВт (108 л.с.) |  |  | 4: 100 ям; 7: 0.11 | [10 empty] | Засыпка ям подкоренных бульдозерами мощностью: 79 кВт (108 л.с.)
|  | Объем=11 / 100 | [22 empty] | Объем=11 / 100
| 2 | ЭМ |  |  | 8: 295.4; 10: 32.49 | [12 empty] | ЭМ
| 3 | в т.ч. ОТм |  |  | 8: 37.77; 10: 4.15 | [12 empty] | в т.ч. ОТм
|  | ЗТм |  |  | 4: чел.-ч; 5: 2.33; 7: 0.2563 | [13 empty] | ЗТм
|  | Итого по расценке |  |  | 8: 295.4; 10: 32.49 | [14 empty] | Итого по расценке
|  | ФОТ |  |  | 10: 4.15 | [13 empty] | ФОТ
| Пр/812-001.4-1 | НР Земляные работы, выполняемые по другим видам работ (подготовительным, сопутствующим, укрепительным) |  |  | 4: %; 5: 89; 7: 89; 10: 3.69 | [13 empty] | НР Земляные работы, выполняемые по другим видам работ (подготовительным, сопутствующим, укрепительным)
| Пр/774-001.4 | СП Земляные работы, выполняемые по другим видам работ (подготовительным, сопутствующим, укрепительным) |  |  | 4: %; 5: 41; 7: 41; 10: 1.7 | [13 empty] | СП Земляные работы, выполняемые по другим видам работ (подготовительным, сопутствующим, укрепительным)
|  | Всего по позиции |  |  | 10: 37.88 | [15 empty] | Всего по позиции
29.1 | ТССЦ-409-0082 | Щебень шлаковый для дорожного строительства, фракция 40-70 мм, марка 1000 (ОП ТЕР27 прил 27.2 коэфф уплотнения) |  |  | 4: м3; 7: 6.126; 8: 94.86; 10: 581.11 | [10 empty] | Щебень шлаковый для дорожного строительства, фракция 40-70 мм, марка 1000 (ОП ТЕР27 прил 27.2 коэфф уплотнения)
|  | Объем=11*0,442*1,26 | [22 empty] | Объем=11*0,442*1,26
|  | Всего по позиции |  |  | 10: 581.11 | [15 empty] | Всего по позиции
30 | ТЕР27-04-001-03 | Устройство подстилающих и выравнивающих слоев оснований: из шлака доменного отвального сталеплавильного / 15 см |  |  | 4: 100 м3 материала основания (в плотном теле); 7: 0.42 | [10 empty] | Устройство подстилающих и выравнивающих слоев оснований: из шлака доменного отвального сталеплавильного / 15 см
|  | Объем=(280*0,15) / 100 | [22 empty] | Объем=(280*0,15) / 100
| 1 | ОТ |  |  | 8: 121.95; 10: 51.22 | [12 empty] | ОТ
| 2 | ЭМ |  |  | 8: 4465.64; 10: 1875.57 | [12 empty] | ЭМ
| 3 | в т.ч. ОТм |  |  | 8: 478.22; 10: 200.85 | [12 empty] | в т.ч. ОТм
| 4 | М |  |  | 8: 29.5; 10: 12.39 | [12 empty] | М
П,Н | 409-9013 | Шлаки металлургические пористые: мартеновский и отвальный доменный |  |  | 4: м3; 5: 0; 7: 0 | [18 empty] | Шлаки металлургические пористые: мартеновский и отвальный доменный
|  | ЗТ |  |  | 4: чел.-ч; 5: 12.77; 7: 5.3634 | [13 empty] | ЗТ
|  | ЗТм |  |  | 4: чел.-ч; 5: 29.74; 7: 12.4908 | [13 empty] | ЗТм
|  | Итого по расценке |  |  | 8: 4617.09; 10: 1939.18 | [14 empty] | Итого по расценке
|  | ФОТ |  |  | 10: 252.07 | [13 empty] | ФОТ
| Пр/812-021.0-1 | НР Автомобильные дороги |  |  | 4: %; 5: 147; 7: 147; 10: 370.54 | [13 empty] | НР Автомобильные дороги
| Пр/774-021.0 | СП Автомобильные дороги |  |  | 4: %; 5: 134; 7: 134; 10: 337.77 | [13 empty] | СП Автомобильные дороги
|  | Всего по позиции |  |  | 10: 2647.49 | [15 empty] | Всего по позиции
30.1 | ТССЦ-409-0082 | Щебень шлаковый для дорожного строительства, фракция: 40-70 мм, марка 1000 (коэф уплотн 1,26 по ТЧ 27, прил.27.2) |  |  | 4: м3; 7: 52.92; 8: 94.86; 10: 5019.99 | [10 empty] | Щебень шлаковый для дорожного строительства, фракция: 40-70 мм, марка 1000 (коэф уплотн 1,26 по ТЧ 27, прил.27.2)
|  | Объем=280*0,15*1,26 | [22 empty] | Объем=280*0,15*1,26
|  | Всего по позиции |  |  | 10: 5019.99 | [15 empty] | Всего по позиции
31 | ТЕР27-04-001-03 | Устройство подстилающих и выравнивающих слоев оснований: из шлака доменного отвального сталеплавильного /7 см |  |  | 4: 100 м3 материала основания (в плотном теле); 7: 0.196 | [10 empty] | Устройство подстилающих и выравнивающих слоев оснований: из шлака доменного отвального сталеплавильного /7 см
|  | Объем=(280*0,07) / 100 | [22 empty] | Объем=(280*0,07) / 100
| 1 | ОТ |  |  | 8: 121.95; 10: 23.9 | [12 empty] | ОТ
| 2 | ЭМ |  |  | 8: 4465.64; 10: 875.27 | [12 empty] | ЭМ
| 3 | в т.ч. ОТм |  |  | 8: 478.22; 10: 93.73 | [12 empty] | в т.ч. ОТм
| 4 | М |  |  | 8: 29.5; 10: 5.78 | [12 empty] | М
П,Н | 409-9013 | Шлаки металлургические пористые: мартеновский и отвальный доменный |  |  | 4: м3; 5: 0; 7: 0 | [18 empty] | Шлаки металлургические пористые: мартеновский и отвальный доменный
|  | ЗТ |  |  | 4: чел.-ч; 5: 12.77; 7: 2.5029 | [13 empty] | ЗТ
|  | ЗТм |  |  | 4: чел.-ч; 5: 29.74; 7: 5.829 | [13 empty] | ЗТм
|  | Итого по расценке |  |  | 8: 4617.09; 10: 904.95 | [14 empty] | Итого по расценке
|  | ФОТ |  |  | 10: 117.63 | [13 empty] | ФОТ
| Пр/812-021.0-1 | НР Автомобильные дороги |  |  | 4: %; 5: 147; 7: 147; 10: 172.92 | [13 empty] | НР Автомобильные дороги
| Пр/774-021.0 | СП Автомобильные дороги |  |  | 4: %; 5: 134; 7: 134; 10: 157.62 | [13 empty] | СП Автомобильные дороги
|  | Всего по позиции |  |  | 10: 1235.49 | [15 empty] | Всего по позиции
31.1 | ТССЦ-409-0072 | Щебень шлаковый для дорожного строительства, фракция: 20-40 мм, марка 1000 (коэф уплотн 1,26 по ТЧ 27, прил.27.2) |  |  | 4: м3; 7: 24.696; 8: 105.16; 10: 2597.03 | [10 empty] | Щебень шлаковый для дорожного строительства, фракция: 20-40 мм, марка 1000 (коэф уплотн 1,26 по ТЧ 27, прил.27.2)
|  | Объем=280*0,07*1,26 | [22 empty] | Объем=280*0,07*1,26
|  | Всего по позиции |  |  | 10: 2597.03 | [15 empty] | Всего по позиции
32 | ТЕР27-04-001-03 | Устройство подстилающих и выравнивающих слоев оснований: из шлака доменного отвального сталеплавильного (1 см) |  |  | 4: 100 м3 материала основания (в плотном теле); 7: 0.028 | [10 empty] | Устройство подстилающих и выравнивающих слоев оснований: из шлака доменного отвального сталеплавильного (1 см)
|  | Объем=(280*0,01) / 100 | [22 empty] | Объем=(280*0,01) / 100
| 1 | ОТ |  |  | 8: 121.95; 10: 3.41 | [12 empty] | ОТ
| 2 | ЭМ |  |  | 8: 4465.64; 10: 125.04 | [12 empty] | ЭМ
| 3 | в т.ч. ОТм |  |  | 8: 478.22; 10: 13.39 | [12 empty] | в т.ч. ОТм
| 4 | М |  |  | 8: 29.5; 10: 0.83 | [12 empty] | М
П,Н | 409-9013 | Шлаки металлургические пористые: мартеновский и отвальный доменный |  |  | 4: м3; 5: 0; 7: 0 | [18 empty] | Шлаки металлургические пористые: мартеновский и отвальный доменный
|  | ЗТ |  |  | 4: чел.-ч; 5: 12.77; 7: 0.35756 | [13 empty] | ЗТ
|  | ЗТм |  |  | 4: чел.-ч; 5: 29.74; 7: 0.83272 | [13 empty] | ЗТм
|  | Итого по расценке |  |  | 8: 4617.09; 10: 129.28 | [14 empty] | Итого по расценке
|  | ФОТ |  |  | 10: 16.8 | [13 empty] | ФОТ
| Пр/812-021.0-1 | НР Автомобильные дороги |  |  | 4: %; 5: 147; 7: 147; 10: 24.7 | [13 empty] | НР Автомобильные дороги
| Пр/774-021.0 | СП Автомобильные дороги |  |  | 4: %; 5: 134; 7: 134; 10: 22.51 | [13 empty] | СП Автомобильные дороги
|  | Всего по позиции |  |  | 10: 176.49 | [15 empty] | Всего по позиции
32.1 | ТССЦ-409-0052 | Щебень шлаковый для дорожного строительства, фракция: 5-10 мм, марка 1000 (коэф уплотн 1,26 по ТЧ 27, прил.27.2) |  |  | 4: м3; 7: 3.528; 8: 111.89; 10: 394.75 | [10 empty] | Щебень шлаковый для дорожного строительства, фракция: 5-10 мм, марка 1000 (коэф уплотн 1,26 по ТЧ 27, прил.27.2)
|  | Объем=280*0,01*1,26 | [22 empty] | Объем=280*0,01*1,26
|  | Всего по позиции |  |  | 10: 394.75 | [15 empty] | Всего по позиции
33 | ТЕР27-06-020-08 | Устройство покрытия толщиной 4 см из горячих асфальтобетонных смесей пористых мелкозернистых, плотность каменных материалов: 2,5-2,9 т/м3 (нижний слой) |  |  | 4: 1000 м2 покрытия; 7: 0.28 | [10 empty] | Устройство покрытия толщиной 4 см из горячих асфальтобетонных смесей пористых мелкозернистых, плотность каменных материалов: 2,5-2,9 т/м3 (нижний слой)
|  | Объем=280 / 1000 | [22 empty] | Объем=280 / 1000
| 1 | ОТ |  |  | 8: 442.75; 10: 123.97 | [12 empty] | ОТ
| 2 | ЭМ |  |  | 8: 2777.78; 10: 777.78 | [12 empty] | ЭМ
| 3 | в т.ч. ОТм |  |  | 8: 315.72; 10: 88.4 | [12 empty] | в т.ч. ОТм
| 4 | М |  |  | 8: 369.04; 10: 103.33 | [12 empty] | М
Н | 410-9010 | Смесь асфальтобетонная |  |  | 4: т; 5: 93.7; 7: 26.236 | [18 empty] | Смесь асфальтобетонная
|  | ЗТ |  |  | 4: чел.-ч; 5: 38.3; 7: 10.724 | [13 empty] | ЗТ
|  | ЗТм |  |  | 4: чел.-ч; 5: 19.1; 7: 5.348 | [13 empty] | ЗТм
|  | Итого по расценке |  |  | 8: 3589.57; 10: 1005.08 | [14 empty] | Итого по расценке
|  | ФОТ |  |  | 10: 212.37 | [13 empty] | ФОТ
| Пр/812-021.0-1 | НР Автомобильные дороги |  |  | 4: %; 5: 147; 7: 147; 10: 312.18 | [13 empty] | НР Автомобильные дороги
| Пр/774-021.0 | СП Автомобильные дороги |  |  | 4: %; 5: 134; 7: 134; 10: 284.58 | [13 empty] | СП Автомобильные дороги
|  | Всего по позиции |  |  | 10: 1601.84 | [15 empty] | Всего по позиции
33.1 | ТССЦ-410-0022 | Смеси асфальтобетонные дорожные, аэродромные и асфальтобетон (горячие для пористого асфальтобетона щебеночные и гравийные), марка: II |  |  | 4: т; 7: 26.236; 8: 518.6; 10: 13605.99 | [10 empty] | Смеси асфальтобетонные дорожные, аэродромные и асфальтобетон (горячие для пористого асфальтобетона щебеночные и гравийные), марка: II
|  | Всего по позиции |  |  | 10: 13605.99 | [15 empty] | Всего по позиции
34 | ТЕР27-06-026-01 | Розлив вяжущих материалов (на щебеночную основу СНИП 3.06.03-85 п.10.17 расход 0,5 кг/м2) |  |  | 4: 1 т; 7: 0.14 | [10 empty] | Розлив вяжущих материалов (на щебеночную основу СНИП 3.06.03-85 п.10.17 расход 0,5 кг/м2)
|  | Объем=280*0,0005 | [22 empty] | Объем=280*0,0005
| 2 | ЭМ |  |  | 8: 49.08; 10: 6.87 | [12 empty] | ЭМ
| 3 | в т.ч. ОТм |  |  | 8: 8.59; 10: 1.2 | [12 empty] | в т.ч. ОТм
| 4 | М |  |  | 8: 1932.69; 10: 270.58 | [12 empty] | М
|  | ЗТм |  |  | 4: чел.-ч; 5: 0.66; 7: 0.0924 | [13 empty] | ЗТм
|  | Итого по расценке |  |  | 8: 1981.77; 10: 277.45 | [14 empty] | Итого по расценке
|  | ФОТ |  |  | 10: 1.2 | [13 empty] | ФОТ
| Пр/812-021.0-1 | НР Автомобильные дороги |  |  | 4: %; 5: 147; 7: 147; 10: 1.76 | [13 empty] | НР Автомобильные дороги
| Пр/774-021.0 | СП Автомобильные дороги |  |  | 4: %; 5: 134; 7: 134; 10: 1.61 | [13 empty] | СП Автомобильные дороги
|  | Всего по позиции |  |  | 10: 280.82 | [15 empty] | Всего по позиции
35 | ТЕР27-06-020-01 | Устройство покрытия толщиной 4 см из горячих асфальтобетонных смесей плотных мелкозернистых типа АБВ, плотность каменных материалов: 2,5-2,9 т/м3 (верхний слой) |  |  | 4: 1000 м2 покрытия; 7: 0.28 | [10 empty] | Устройство покрытия толщиной 4 см из горячих асфальтобетонных смесей плотных мелкозернистых типа АБВ, плотность каменных материалов: 2,5-2,9 т/м3 (верхний слой)
|  | Объем=280 / 1000 | [22 empty] | Объем=280 / 1000
| 1 | ОТ |  |  | 8: 442.75; 10: 123.97 | [12 empty] | ОТ
| 2 | ЭМ |  |  | 8: 2769.94; 10: 775.58 | [12 empty] | ЭМ
| 3 | в т.ч. ОТм |  |  | 8: 315.39; 10: 88.31 | [12 empty] | в т.ч. ОТм
| 4 | М |  |  | 8: 225.21; 10: 63.06 | [12 empty] | М
Н | 410-9010 | Смесь асфальтобетонная |  |  | 4: т; 5: 96.6; 7: 27.048 | [18 empty] | Смесь асфальтобетонная
|  | ЗТ |  |  | 4: чел.-ч; 5: 38.3; 7: 10.724 | [13 empty] | ЗТ
|  | ЗТм |  |  | 4: чел.-ч; 5: 19.08; 7: 5.3424 | [13 empty] | ЗТм
|  | Итого по расценке |  |  | 8: 3437.9; 10: 962.61 | [14 empty] | Итого по расценке
|  | ФОТ |  |  | 10: 212.28 | [13 empty] | ФОТ
| Пр/812-021.0-1 | НР Автомобильные дороги |  |  | 4: %; 5: 147; 7: 147; 10: 312.05 | [13 empty] | НР Автомобильные дороги
| Пр/774-021.0 | СП Автомобильные дороги |  |  | 4: %; 5: 134; 7: 134; 10: 284.46 | [13 empty] | СП Автомобильные дороги
|  | Всего по позиции |  |  | 10: 1559.12 | [15 empty] | Всего по позиции
35.1 | ТССЦ-410-0006 | Смеси асфальтобетонные дорожные, аэродромные и асфальтобетон (горячие для плотного асфальтобетона мелко и крупнозернистые, песчаные), марка II, тип Б |  |  | 4: т; 7: 27.048; 8: 570.7; 10: 15436.29 | [10 empty] | Смеси асфальтобетонные дорожные, аэродромные и асфальтобетон (горячие для плотного асфальтобетона мелко и крупнозернистые, песчаные), марка II, тип Б
|  | Всего по позиции |  |  | 10: 15436.29 | [15 empty] | Всего по позиции
36 | ТЕР27-04-001-03 | Устройство подстилающих и выравнивающих слоев оснований: из шлака доменного отвального сталеплавильного (под установку дорожных бордюров В=30см, H=15см) |  |  | 4: 100 м3 материала основания (в плотном теле); 7: 0.041 | [10 empty] | Устройство подстилающих и выравнивающих слоев оснований: из шлака доменного отвального сталеплавильного (под установку дорожных бордюров В=30см, H=15см)
|  | Объем=(90*0,3*0,15) / 100 | [22 empty] | Объем=(90*0,3*0,15) / 100
| 1 | ОТ |  |  | 8: 121.95; 10: 5 | [12 empty] | ОТ
| 2 | ЭМ |  |  | 8: 4465.64; 10: 183.09 | [12 empty] | ЭМ
| 3 | в т.ч. ОТм |  |  | 8: 478.22; 10: 19.61 | [12 empty] | в т.ч. ОТм
| 4 | М |  |  | 8: 29.5; 10: 1.21 | [12 empty] | М
П,Н | 409-9013 | Шлаки металлургические пористые: мартеновский и отвальный доменный |  |  | 4: м3; 5: 0; 7: 0 | [18 empty] | Шлаки металлургические пористые: мартеновский и отвальный доменный
|  | ЗТ |  |  | 4: чел.-ч; 5: 12.77; 7: 0.52357 | [13 empty] | ЗТ
|  | ЗТм |  |  | 4: чел.-ч; 5: 29.74; 7: 1.2193 | [13 empty] | ЗТм
|  | Итого по расценке |  |  | 8: 4617.09; 10: 189.3 | [14 empty] | Итого по расценке
|  | ФОТ |  |  | 10: 24.61 | [13 empty] | ФОТ
| Пр/812-021.0-1 | НР Автомобильные дороги |  |  | 4: %; 5: 147; 7: 147; 10: 36.18 | [13 empty] | НР Автомобильные дороги
| Пр/774-021.0 | СП Автомобильные дороги |  |  | 4: %; 5: 134; 7: 134; 10: 32.98 | [13 empty] | СП Автомобильные дороги
|  | Всего по позиции |  |  | 10: 258.46 | [15 empty] | Всего по позиции
36.1 | ТССЦ-409-0052 | Щебень шлаковый для дорожного строительства, фракция: 5-10 мм, марка 1000 (коэф уплотн 1,26 по ТЧ 27, прил.27.2) |  |  | 4: м3; 7: 5.166; 8: 111.89; 10: 578.02 | [10 empty] | Щебень шлаковый для дорожного строительства, фракция: 5-10 мм, марка 1000 (коэф уплотн 1,26 по ТЧ 27, прил.27.2)
|  | Объем=0,041*100*1,26 | [22 empty] | Объем=0,041*100*1,26
|  | Всего по позиции |  |  | 10: 578.02 | [15 empty] | Всего по позиции
37 | ТЕР27-02-010-02 | Установка бортовых камней бетонных: при других видах покрытий/Установка бортовых камней П1У на щебеночном основании V= 0,0525 м3/мп, длина 3 м, норма расхода бетона на стыках 0,046 м3 L П1-У 3м |  |  | 4: 100 м бортового камня; 7: 0.9 | [10 empty] | Установка бортовых камней бетонных: при других видах покрытий/Установка бортовых камней П1У на щебеночном основании V= 0,0525 м3/мп, длина 3 м, норма расхода бетона на стыках 0,046 м3 L П1-У 3м
|  | Объем=90 / 100 | [22 empty] | Объем=90 / 100
| 1 | ОТ |  |  | 8: 772.97; 10: 695.67 | [12 empty] | ОТ
| 2 | ЭМ |  |  | 8: 104.2; 10: 93.78 | [12 empty] | ЭМ
| 3 | в т.ч. ОТм |  |  | 8: 11.02; 10: 9.92 | [12 empty] | в т.ч. ОТм
| 4 | М |  |  | 8: 3677.44; 10: 3309.7 | [12 empty] | М
Н | 413-9010 | Камни бортовые |  |  | 4: м; 5: 100; 7: 90 | [18 empty] | Камни бортовые
|  | ЗТ |  |  | 4: чел.-ч; 5: 76.08; 7: 68.472 | [13 empty] | ЗТ
|  | ЗТм |  |  | 4: чел.-ч; 5: 0.68; 7: 0.612 | [13 empty] | ЗТм
|  | Итого по расценке |  |  | 8: 4554.61; 10: 4099.15 | [14 empty] | Итого по расценке
|  | ФОТ |  |  | 10: 705.59 | [13 empty] | ФОТ
| Пр/812-021.0-1 | НР Автомобильные дороги |  |  | 4: %; 5: 147; 7: 147; 10: 1037.22 | [13 empty] | НР Автомобильные дороги
| Пр/774-021.0 | СП Автомобильные дороги |  |  | 4: %; 5: 134; 7: 134; 10: 945.49 | [13 empty] | СП Автомобильные дороги
|  | Всего по позиции |  |  | 10: 6081.86 | [15 empty] | Всего по позиции
37.1 | ТССЦ-101-1805 | Гвозди строительные |  |  | 4: т; 7: -0.0009; 8: 10557.18; 10: -9.5 | [10 empty] | Гвозди строительные
|  | Всего по позиции |  |  | 10: -9.5 | [15 empty] | Всего по позиции
37.2 | ТССЦ-102-0038 | Брусья необрезные хвойных пород длиной: 4-6,5 м, все ширины, толщиной 100, 125 мм, IV сорта |  |  | 4: м3; 7: -0.153; 8: 705.14; 10: -107.89 | [10 empty] | Брусья необрезные хвойных пород длиной: 4-6,5 м, все ширины, толщиной 100, 125 мм, IV сорта
|  | Всего по позиции |  |  | 10: -107.89 | [15 empty] | Всего по позиции
37.3 | ТССЦ-401-0006 | Бетон тяжелый, класс: В15 (М200) |  |  | 4: м3; 7: -5.31; 8: 594.11; 10: -3154.72 | [10 empty] | Бетон тяжелый, класс: В15 (М200)
|  | Всего по позиции |  |  | 10: -3154.72 | [15 empty] | Всего по позиции
37.4 | ТССЦ-403-8126 прим. | Камни бортовые из бетона В30 (М400) с расходом арматуры 38 кг/м3 / П1У на щебеночном основании V= 0,0525 м3/мп |  |  | 4: м3; 7: 4.725; 8: 2012.95; 10: 9511.19 | [10 empty] | Камни бортовые из бетона В30 (М400) с расходом арматуры 38 кг/м3 / П1У на щебеночном основании V= 0,0525 м3/мп
|  | Объем=90*0,0525 | [22 empty] | Объем=90*0,0525
|  | Всего по позиции |  |  | 10: 9511.19 | [15 empty] | Всего по позиции
38 | ТЕР06-01-001-01 | Устройство бетонной подготовки |  |  | 4: 100 м3 бетона, бутобетона и железобетона в деле; 7: -0.038 | [10 empty] | Устройство бетонной подготовки
|  | Объем=(-(5,31/1,02-90/3*0,046)) / 100 | [22 empty] | Объем=(-(5,31/1,02-90/3*0,046)) / 100
| 1 | ОТ |  |  | 8: 1686.6; 10: -64.09 | [12 empty] | ОТ
| 2 | ЭМ |  |  | 8: 2609.79; 10: -99.17 | [12 empty] | ЭМ
| 3 | в т.ч. ОТм |  |  | 8: 291.78; 10: -11.09 | [12 empty] | в т.ч. ОТм
| 4 | М |  |  | 8: 2412.9; 10: -91.69 | [12 empty] | М
Н | 401-9021 | Бетон |  |  | 4: м3; 5: 102; 7: -3.876 | [18 empty] | Бетон
|  | ЗТ |  |  | 4: чел.-ч; 5: 180; 7: -6.84 | [13 empty] | ЗТ
|  | ЗТм |  |  | 4: чел.-ч; 5: 18; 7: -0.684 | [13 empty] | ЗТм
|  | Итого по расценке |  |  | 8: 6709.29; 10: -254.95 | [14 empty] | Итого по расценке
|  | ФОТ |  |  | 10: -75.18 | [13 empty] | ФОТ
| Пр/812-006.0-1 | НР Бетонные и железобетонные монолитные конструкции и работы в строительстве |  |  | 4: %; 5: 102; 7: 102; 10: -76.68 | [13 empty] | НР Бетонные и железобетонные монолитные конструкции и работы в строительстве
| Пр/774-006.0 | СП Бетонные и железобетонные монолитные конструкции и работы в строительстве |  |  | 4: %; 5: 58; 7: 58; 10: -43.6 | [13 empty] | СП Бетонные и железобетонные монолитные конструкции и работы в строительстве
|  | Всего по позиции |  |  | 10: -375.23 | [15 empty] | Всего по позиции
38.1 | ТССЦ-411-0001 | Вода |  |  | 4: м3; 7: 0.0076; 8: 1.98; 10: 0.02 | [10 empty] | Вода
|  | Объем=--0,0076 | [22 empty] | Объем=--0,0076
|  | Всего по позиции |  |  | 10: 0.02 | [15 empty] | Всего по позиции
38.2 | ТССЦ-101-1668 | Рогожа |  |  | 4: м2; 7: 9.5; 8: 9.65; 10: 91.68 | [10 empty] | Рогожа
|  | Объем=--9,5 | [22 empty] | Объем=--9,5
|  | Всего по позиции |  |  | 10: 91.68 | [15 empty] | Всего по позиции
38.3 | ТССЦ-401-0006 | Бетон тяжелый, класс: В15 (М200)/норма расхода бетона на стыках 0,046 м3 L П1-У через 3м, с учетом нормы расхода бетона 1,02 |  |  | 4: м3; 7: 1.4076; 8: 594.11; 10: 836.27 | [10 empty] | Бетон тяжелый, класс: В15 (М200)/норма расхода бетона на стыках 0,046 м3 L П1-У через 3м, с учетом нормы расхода бетона 1,02
|  | Объем=90/3*0,046*1,02 | [22 empty] | Объем=90/3*0,046*1,02
|  | Всего по позиции |  |  | 10: 836.27 | [15 empty] | Всего по позиции
39 | ТЕР01-02-061-01 | Засыпка вручную траншей, пазух котлованов и ям, группа грунтов: 1 |  |  | 4: 100 м3 грунта; 7: 0.0473 | [10 empty] | Засыпка вручную траншей, пазух котлованов и ям, группа грунтов: 1
|  | Объем=(90*0,35*0,15) / 100 | [22 empty] | Объем=(90*0,35*0,15) / 100
| 1 | ОТ |  |  | 8: 797.39; 10: 37.72 | [12 empty] | ОТ
|  | ЗТ |  |  | 4: чел.-ч; 5: 88.5; 7: 4.186 | [13 empty] | ЗТ
|  | Итого по расценке |  |  | 8: 797.39; 10: 37.72 | [14 empty] | Итого по расценке
|  | ФОТ |  |  | 10: 37.72 | [13 empty] | ФОТ
| Пр/812-001.2-1 | НР Земляные работы, выполняемые ручным способом |  |  | 4: %; 5: 89; 7: 89; 10: 33.57 | [13 empty] | НР Земляные работы, выполняемые ручным способом
| Пр/774-001.2 | СП Земляные работы, выполняемые ручным способом |  |  | 4: %; 5: 40; 7: 40; 10: 15.09 | [13 empty] | СП Земляные работы, выполняемые ручным способом
|  | Всего по позиции |  |  | 10: 86.38 | [15 empty] | Всего по позиции
39.1 | ТССЦ-407-0013 | Земля растительная механизированной заготовки, |  |  | 4: м3; 7: 4.73; 8: 111.97; 10: 529.62 | [10 empty] | Земля растительная механизированной заготовки,
|  | Всего по позиции |  |  | 10: 529.62 | [15 empty] | Всего по позиции
40 | ТЕР01-02-027-04 | Планировка площадей: ручным способом, группа грунтов 1 |  |  | 4: 1000 м2 спланированной площади; 7: 0.032 | [10 empty] | Планировка площадей: ручным способом, группа грунтов 1
|  | Объем=(90*0,35) / 1000 | [22 empty] | Объем=(90*0,35) / 1000
| 1 | ОТ |  |  | 8: 1025; 10: 32.8 | [12 empty] | ОТ
|  | ЗТ |  |  | 4: чел.-ч; 5: 100; 7: 3.2 | [13 empty] | ЗТ
|  | Итого по расценке |  |  | 8: 1025; 10: 32.8 | [14 empty] | Итого по расценке
|  | ФОТ |  |  | 10: 32.8 | [13 empty] | ФОТ
| Пр/812-001.4-1 | НР Земляные работы, выполняемые по другим видам работ (подготовительным, сопутствующим, укрепительным) |  |  | 4: %; 5: 89; 7: 89; 10: 29.19 | [13 empty] | НР Земляные работы, выполняемые по другим видам работ (подготовительным, сопутствующим, укрепительным)
| Пр/774-001.4 | СП Земляные работы, выполняемые по другим видам работ (подготовительным, сопутствующим, укрепительным) |  |  | 4: %; 5: 41; 7: 41; 10: 13.45 | [13 empty] | СП Земляные работы, выполняемые по другим видам работ (подготовительным, сопутствующим, укрепительным)
|  | Всего по позиции |  |  | 10: 75.44 | [15 empty] | Всего по позиции
|  | Итого по разделу 2 Устройство расширения проезда. Тип 1, S=280 м2 |  |  | 10: 68051.58; 12: 941834 | [20 empty] | Итого по разделу 2 Устройство расширения проезда. Тип 1, S=280 м2
Раздел 3. Ремонт существующих и устройство новых тротуаров. Тип 3, S=305 м2, тип 3б, S=145 м2 | [22 empty] | Раздел 3. Ремонт существующих и устройство новых тротуаров. Тип 3, S=305 м2, тип 3б, S=145 м2
41 | ТЕР27-03-010-02 | Разборка бортовых камней: на щебеночном основании |  |  | 4: 100 м; 7: 2.02 | [10 empty] | Разборка бортовых камней: на щебеночном основании
|  | Объем=202 / 100 | [22 empty] | Объем=202 / 100
| 1 | ОТ |  |  | 8: 544.1; 10: 1099.08 | [12 empty] | ОТ
|  | ЗТ |  |  | 4: чел.-ч; 5: 56.5; 7: 114.13 | [13 empty] | ЗТ
|  | Итого по расценке |  |  | 8: 544.1; 10: 1099.08 | [14 empty] | Итого по расценке
|  | ФОТ |  |  | 10: 1099.08 | [13 empty] | ФОТ
| Пр/812-021.0-1 | НР Автомобильные дороги |  |  | 4: %; 5: 147; 7: 147; 10: 1615.65 | [13 empty] | НР Автомобильные дороги
| Пр/774-021.0 | СП Автомобильные дороги |  |  | 4: %; 5: 134; 7: 134; 10: 1472.77 | [13 empty] | СП Автомобильные дороги
|  | Всего по позиции |  |  | 10: 4187.5 | [15 empty] | Всего по позиции
41.1 | ТССЦ-509-9900 | Строительный мусор (вес 1 мп 50 кг) |  |  | 4: т; 7: 10.1 | [10 empty] | Строительный мусор (вес 1 мп 50 кг)
|  | Объем=202*0,05 | [22 empty] | Объем=202*0,05
|  | Всего по позиции |  |  | 10: 0 | [15 empty] | Всего по позиции
42 | ТЕРр68-13-2 | Разборка асфальтобетонных покрытий тротуаров толщиной до 4 см: с помощью молотков отбойных пневматических |  |  | 4: 1000 м2; 7: 0.305 | [10 empty] | Разборка асфальтобетонных покрытий тротуаров толщиной до 4 см: с помощью молотков отбойных пневматических
|  | Объем=305 / 1000 | [22 empty] | Объем=305 / 1000
| 1 | ОТ |  |  | 8: 577.02; 10: 175.99 | [12 empty] | ОТ
| 2 | ЭМ |  |  | 8: 1184.57; 10: 361.29 | [12 empty] | ЭМ
| 3 | в т.ч. ОТм |  |  | 8: 189.66; 10: 57.85 | [12 empty] | в т.ч. ОТм
|  | ЗТ |  |  | 4: чел.-ч; 5: 57.76; 7: 17.6168 | [13 empty] | ЗТ
|  | ЗТм |  |  | 4: чел.-ч; 5: 15.7; 7: 4.7885 | [13 empty] | ЗТм
|  | Итого по расценке |  |  | 8: 1761.59; 10: 537.28 | [14 empty] | Итого по расценке
|  | ФОТ |  |  | 10: 233.84 | [13 empty] | ФОТ
| Пр/812-102.0-1 | НР Благоустройство (ремонтно-строительные) |  |  | 4: %; 5: 102; 7: 102; 10: 238.52 | [13 empty] | НР Благоустройство (ремонтно-строительные)
| Пр/774-102.0 | СП Благоустройство (ремонтно-строительные) |  |  | 4: %; 5: 54; 7: 54; 10: 126.27 | [13 empty] | СП Благоустройство (ремонтно-строительные)
|  | Всего по позиции |  |  | 10: 902.07 | [15 empty] | Всего по позиции
42.1 | ТССЦ-509-9900 | Строительный мусор |  |  | 4: т; 7: 24.16 | [10 empty] | Строительный мусор
|  | Объем=305*0,04*1,98 | [22 empty] | Объем=305*0,04*1,98
|  | Всего по позиции |  |  | 10: 0 | [15 empty] | Всего по позиции
43 | ТЕР01-01-030-06 | Разработка грунта с перемещением до 10 м бульдозерами мощностью: 79 кВт (108 л.с.), группа грунтов 2 / для нового тротуара |  |  | 4: 1000 м3 грунта; 7: 0.0435 | [10 empty] | Разработка грунта с перемещением до 10 м бульдозерами мощностью: 79 кВт (108 л.с.), группа грунтов 2 / для нового тротуара
|  | Объем=(145*0,3) / 1000 | [22 empty] | Объем=(145*0,3) / 1000
| 2 | ЭМ |  |  | 8: 949.58; 10: 41.31 | [12 empty] | ЭМ
| 3 | в т.ч. ОТм |  |  | 8: 121.41; 10: 5.28 | [12 empty] | в т.ч. ОТм
|  | ЗТм |  |  | 4: чел.-ч; 5: 7.49; 7: 0.32582 | [13 empty] | ЗТм
|  | Итого по расценке |  |  | 8: 949.58; 10: 41.31 | [14 empty] | Итого по расценке
|  | ФОТ |  |  | 10: 5.28 | [13 empty] | ФОТ
| Пр/812-001.1-1 | НР Земляные работы, выполняемые механизированным способом |  |  | 4: %; 5: 92; 7: 92; 10: 4.86 | [13 empty] | НР Земляные работы, выполняемые механизированным способом
| Пр/774-001.1 | СП Земляные работы, выполняемые механизированным способом |  |  | 4: %; 5: 46; 7: 46; 10: 2.43 | [13 empty] | СП Земляные работы, выполняемые механизированным способом
|  | Всего по позиции |  |  | 10: 48.6 | [15 empty] | Всего по позиции
44 | ТССЦпг-01-01-01-039 | Погрузочные работы при автомобильных перевозках: грунта растительного слоя (земля, перегной) (ОП ТЕР прил 1 п 9в) |  |  | 4: 1 т груза; 7: 60.9; 8: 5.42; 10: 330.08 | [10 empty] | Погрузочные работы при автомобильных перевозках: грунта растительного слоя (земля, перегной) (ОП ТЕР прил 1 п 9в)
|  | Объем=43,5*1,4 | [22 empty] | Объем=43,5*1,4
|  | Всего по позиции |  |  | 10: 330.08 | [15 empty] | Всего по позиции
45 | ТССЦпг-01-01-01-043 | Погрузочные работы при автомобильных перевозках: мусора строительного с погрузкой экскаваторами емкостью ковша до 0,5 м3 |  |  | 4: 1 т груза; 7: 34.3; 8: 4.49; 10: 154.01 | [10 empty] | Погрузочные работы при автомобильных перевозках: мусора строительного с погрузкой экскаваторами емкостью ковша до 0,5 м3
|  | Объем=10,1+24,2 | [22 empty] | Объем=10,1+24,2
|  | Всего по позиции |  |  | 10: 154.01 | [15 empty] | Всего по позиции
46 | ТССЦпг-03-21-01-015 | Перевозка грузов автомобилями-самосвалами грузоподъемностью 10 т, работающих вне карьера, на расстояние: до 15 км I класс груза |  |  | 4: 1 т груза; 7: 95.16; 8: 15.36; 10: 1461.66 | [10 empty] | Перевозка грузов автомобилями-самосвалами грузоподъемностью 10 т, работающих вне карьера, на расстояние: до 15 км I класс груза
|  | Объем=10,1+24,16+60,9 | [22 empty] | Объем=10,1+24,16+60,9
|  | Всего по позиции |  |  | 10: 1461.66 | [15 empty] | Всего по позиции
47 | ТЕР27-07-002-01 | Устройство оснований толщиной 12 см под тротуары из кирпичного или известнякового щебня (под бордюры В=20 см Н=10 см) |  |  | 4: 100 м2 дорожек и тротуаров; 7: 0.534 | [10 empty] | Устройство оснований толщиной 12 см под тротуары из кирпичного или известнякового щебня (под бордюры В=20 см Н=10 см)
|  | Объем=(267*0,20) / 100 | [22 empty] | Объем=(267*0,20) / 100
| 1 | ОТ |  |  | 8: 266.6; 10: 142.36 | [12 empty] | ОТ
| 2 | ЭМ |  |  | 8: 322.22; 10: 172.07 | [12 empty] | ЭМ
| 3 | в т.ч. ОТм |  |  | 8: 42.03; 10: 22.44 | [12 empty] | в т.ч. ОТм
| 4 | М |  |  | 8: 4664.38; 10: 2490.78 | [12 empty] | М
|  | ЗТ |  |  | 4: чел.-ч; 5: 26.24; 7: 14.0122 | [13 empty] | ЗТ
|  | ЗТм |  |  | 4: чел.-ч; 5: 3.17; 7: 1.6928 | [13 empty] | ЗТм
|  | Итого по расценке |  |  | 8: 5253.2; 10: 2805.21 | [14 empty] | Итого по расценке
|  | ФОТ |  |  | 10: 164.8 | [13 empty] | ФОТ
| Пр/812-021.0-1 | НР Автомобильные дороги |  |  | 4: %; 5: 147; 7: 147; 10: 242.26 | [13 empty] | НР Автомобильные дороги
| Пр/774-021.0 | СП Автомобильные дороги |  |  | 4: %; 5: 134; 7: 134; 10: 220.83 | [13 empty] | СП Автомобильные дороги
|  | Всего по позиции |  |  | 10: 3268.3 | [15 empty] | Всего по позиции
47.1 | ТССЦ-408-0391 | Щебень известняковый для строительных работ марки 600 фракции: 5-10 мм |  |  | 4: м3; 7: -9.2916; 8: 267.84; 10: -2488.66 | [10 empty] | Щебень известняковый для строительных работ марки 600 фракции: 5-10 мм
|  | Всего по позиции |  |  | 10: -2488.66 | [15 empty] | Всего по позиции
48 | ТЕР27-07-002-02 | На каждый 1 см изменения толщины оснований добавлять или исключать к расценке 27-07-002-01 (корректировка до толщ.10см) |  |  | 4: 100 м2 дорожек и тротуаров; 7: -0.534 | [10 empty] | На каждый 1 см изменения толщины оснований добавлять или исключать к расценке 27-07-002-01 (корректировка до толщ.10см)
|  | Объем=(-267*0,2) / 100 | [22 empty] | Объем=(-267*0,2) / 100
|  | до толщ.10 см ПЗ=2 (ОЗП=2; ЭМ=2 к расх.; ЗПМ=2; МАТ=2 к расх.; ТЗ=2; ТЗМ=2) | [30 empty] | до толщ.10 см ПЗ=2 (ОЗП=2; ЭМ=2 к расх.; ЗПМ=2; МАТ=2 к расх.; ТЗ=2; ТЗМ=2)
| 1 | ОТ |  |  | 8: 5.49; 9: 2; 10: -5.86 | [12 empty] | ОТ
| 2 | ЭМ |  |  | 8: 8.53; 9: 2; 10: -9.11 | [12 empty] | ЭМ
| 3 | в т.ч. ОТм |  |  | 8: 1.21; 9: 2; 10: -1.29 | [12 empty] | в т.ч. ОТм
| 4 | М |  |  | 8: 401.76; 9: 2; 10: -429.08 | [12 empty] | М
|  | ЗТ |  |  | 4: чел.-ч; 5: 0.54; 6: 2; 7: -0.57672 | [13 empty] | ЗТ
|  | ЗТм |  |  | 4: чел.-ч; 5: 0.1; 6: 2; 7: -0.1068 | [13 empty] | ЗТм
|  | Итого по расценке |  |  | 8: 415.78; 10: -444.05 | [14 empty] | Итого по расценке
|  | ФОТ |  |  | 10: -7.15 | [13 empty] | ФОТ
| Пр/812-021.0-1 | НР Автомобильные дороги |  |  | 4: %; 5: 147; 7: 147; 10: -10.51 | [13 empty] | НР Автомобильные дороги
| Пр/774-021.0 | СП Автомобильные дороги |  |  | 4: %; 5: 134; 7: 134; 10: -9.58 | [13 empty] | СП Автомобильные дороги
|  | Всего по позиции |  |  | 10: -464.14 | [15 empty] | Всего по позиции
48.1 | ТССЦ-408-0391 | Щебень известняковый для строительных работ марки 600 фракции: 5-10 мм |  |  | 4: м3; 7: 1.602; 8: 267.84; 10: 429.08 | [10 empty] | Щебень известняковый для строительных работ марки 600 фракции: 5-10 мм
|  | Объем=--1,602 | [22 empty] | Объем=--1,602
|  | Всего по позиции |  |  | 10: 429.08 | [15 empty] | Всего по позиции
49 | ТССЦ-409-0052 | Щебень шлаковый для дорожного строительства, фракция: 5-10 мм, марка 1000 (коэф.упл=1,26 по тч ТЕР27 прил.27.2) толщ.10 см |  |  | 4: м3; 7: 6.728; 8: 111.89; 10: 752.8 | [10 empty] | Щебень шлаковый для дорожного строительства, фракция: 5-10 мм, марка 1000 (коэф.упл=1,26 по тч ТЕР27 прил.27.2) толщ.10 см
|  | Объем=267*0,2*0,1*1,26 | [22 empty] | Объем=267*0,2*0,1*1,26
|  | Всего по позиции |  |  | 10: 752.8 | [15 empty] | Всего по позиции
50 | ТЕР27-02-010-02 | Установка бортовых камней бетонных: при других видах покрытий / Установка бортовых камней П5У на щебеночном основании V= 0,021 м3/мп, длина 3 м, норма расхода бетона на стыках 0,02 м3 L П5-У 3м |  |  | 4: 100 м бортового камня; 7: 2.67 | [10 empty] | Установка бортовых камней бетонных: при других видах покрытий / Установка бортовых камней П5У на щебеночном основании V= 0,021 м3/мп, длина 3 м, норма расхода бетона на стыках 0,02 м3 L П5-У 3м
|  | Объем=267 / 100 | [22 empty] | Объем=267 / 100
| 1 | ОТ |  |  | 8: 772.97; 10: 2063.83 | [12 empty] | ОТ
| 2 | ЭМ |  |  | 8: 104.2; 10: 278.21 | [12 empty] | ЭМ
| 3 | в т.ч. ОТм |  |  | 8: 11.02; 10: 29.42 | [12 empty] | в т.ч. ОТм
| 4 | М |  |  | 8: 3677.44; 10: 9818.76 | [12 empty] | М
Н | 413-9010 | Камни бортовые |  |  | 4: м; 5: 100; 7: 267 | [18 empty] | Камни бортовые
|  | ЗТ |  |  | 4: чел.-ч; 5: 76.08; 7: 203.1336 | [13 empty] | ЗТ
|  | ЗТм |  |  | 4: чел.-ч; 5: 0.68; 7: 1.8156 | [13 empty] | ЗТм
|  | Итого по расценке |  |  | 8: 4554.61; 10: 12160.8 | [14 empty] | Итого по расценке
|  | ФОТ |  |  | 10: 2093.25 | [13 empty] | ФОТ
| Пр/812-021.0-1 | НР Автомобильные дороги |  |  | 4: %; 5: 147; 7: 147; 10: 3077.08 | [13 empty] | НР Автомобильные дороги
| Пр/774-021.0 | СП Автомобильные дороги |  |  | 4: %; 5: 134; 7: 134; 10: 2804.96 | [13 empty] | СП Автомобильные дороги
|  | Всего по позиции |  |  | 10: 18042.84 | [15 empty] | Всего по позиции
50.1 | ТССЦ-101-1805 | Гвозди строительные |  |  | 4: т; 7: -0.00267; 8: 10557.18; 10: -28.19 | [10 empty] | Гвозди строительные
|  | Всего по позиции |  |  | 10: -28.19 | [15 empty] | Всего по позиции
50.2 | ТССЦ-102-0038 | Брусья необрезные хвойных пород длиной: 4-6,5 м, все ширины, толщиной 100, 125 мм, IV сорта |  |  | 4: м3; 7: -0.4539; 8: 705.14; 10: -320.06 | [10 empty] | Брусья необрезные хвойных пород длиной: 4-6,5 м, все ширины, толщиной 100, 125 мм, IV сорта
|  | Всего по позиции |  |  | 10: -320.06 | [15 empty] | Всего по позиции
50.3 | ТССЦ-401-0006 | Бетон тяжелый, класс: В15 (М200) |  |  | 4: м3; 7: -15.753; 8: 594.11; 9: 0.86; 10: -8048.75 | [10 empty] | Бетон тяжелый, класс: В15 (М200)
|  | МАТ=0,86 | [30 empty] | МАТ=0,86
|  | Всего по позиции |  |  | 10: -8048.75 | [15 empty] | Всего по позиции
50.4 | ТССЦ-402-0004 | Раствор готовый кладочный цементный марки: 100 |  |  | 4: м3; 7: -0.1602; 8: 696.05; 10: -111.51 | [10 empty] | Раствор готовый кладочный цементный марки: 100
|  | Всего по позиции |  |  | 10: -111.51 | [15 empty] | Всего по позиции
50.5 | ТССЦ-402-0004 | Раствор готовый кладочный цементный марки: 100 |  |  | 4: м3; 7: 0.1602; 8: 696.05; 9: 0.33; 10: 36.8 | [10 empty] | Раствор готовый кладочный цементный марки: 100
|  | МАТ=0,33 | [30 empty] | МАТ=0,33
|  | Всего по позиции |  |  | 10: 36.8 | [15 empty] | Всего по позиции
50.6 | ТССЦ-403-0051 прим. | Камни бортовые бетонные, марка: 300 / П5У V= 0,021 м3/мп, длина 3 м, |  |  | 4: м3; 7: 5.607; 8: 1716.8; 10: 9626.1 | [10 empty] | Камни бортовые бетонные, марка: 300 / П5У V= 0,021 м3/мп, длина 3 м,
|  | Объем=267*0,021 | [22 empty] | Объем=267*0,021
|  | Всего по позиции |  |  | 10: 9626.1 | [15 empty] | Всего по позиции
51 | ТЕР06-01-001-01 | Устройство бетонной подготовки |  |  | 4: 100 м3 бетона, бутобетона и железобетона в деле; 7: -0.13664 | [10 empty] | Устройство бетонной подготовки
|  | Объем=(-(15,753/1,02-267/3*0,02)) / 100 | [22 empty] | Объем=(-(15,753/1,02-267/3*0,02)) / 100
| 1 | ОТ |  |  | 8: 1686.6; 10: -230.46 | [12 empty] | ОТ
| 2 | ЭМ |  |  | 8: 2609.79; 10: -356.6 | [12 empty] | ЭМ
| 3 | в т.ч. ОТм |  |  | 8: 291.78; 10: -39.87 | [12 empty] | в т.ч. ОТм
| 4 | М |  |  | 8: 2412.9; 10: -329.7 | [12 empty] | М
Н | 401-9021 | Бетон |  |  | 4: м3; 5: 102; 7: -13.9374 | [18 empty] | Бетон
|  | ЗТ |  |  | 4: чел.-ч; 5: 180; 7: -24.5954 | [13 empty] | ЗТ
|  | ЗТм |  |  | 4: чел.-ч; 5: 18; 7: -2.4595 | [13 empty] | ЗТм
|  | Итого по расценке |  |  | 8: 6709.29; 10: -916.76 | [14 empty] | Итого по расценке
|  | ФОТ |  |  | 10: -270.33 | [13 empty] | ФОТ
| Пр/812-006.0-1 | НР Бетонные и железобетонные монолитные конструкции и работы в строительстве |  |  | 4: %; 5: 102; 7: 102; 10: -275.74 | [13 empty] | НР Бетонные и железобетонные монолитные конструкции и работы в строительстве
| Пр/774-006.0 | СП Бетонные и железобетонные монолитные конструкции и работы в строительстве |  |  | 4: %; 5: 58; 7: 58; 10: -156.79 | [13 empty] | СП Бетонные и железобетонные монолитные конструкции и работы в строительстве
|  | Всего по позиции |  |  | 10: -1349.29 | [15 empty] | Всего по позиции
51.1 | ТССЦ-101-1668 | Рогожа |  |  | 4: м2; 7: 34.1603; 8: 9.65; 10: 329.65 | [10 empty] | Рогожа
|  | Объем=--34,1603 | [22 empty] | Объем=--34,1603
|  | Всего по позиции |  |  | 10: 329.65 | [15 empty] | Всего по позиции
51.2 | ТССЦ-411-0001 | Вода |  |  | 4: м3; 7: 0.027328; 8: 1.98; 10: 0.05 | [10 empty] | Вода
|  | Объем=--0,0273282 | [22 empty] | Объем=--0,0273282
|  | Всего по позиции |  |  | 10: 0.05 | [15 empty] | Всего по позиции
51.3 | ТССЦ-401-0006 | Бетон тяжелый, класс: В15 (М200)/норма расхода бетона на стыках 0,02 м3/стык L=П5-У через 3м, с учетом нормы расхода бетона 1,02 |  |  | 4: м3; 7: 1.8156; 8: 594.11; 10: 1078.67 | [10 empty] | Бетон тяжелый, класс: В15 (М200)/норма расхода бетона на стыках 0,02 м3/стык L=П5-У через 3м, с учетом нормы расхода бетона 1,02
|  | Объем=267/3*0,02*1,02 | [22 empty] | Объем=267/3*0,02*1,02
|  | Всего по позиции |  |  | 10: 1078.67 | [15 empty] | Всего по позиции
Устройство шлакового основания из щебня доменного шлака фр. 20-40 мм, толщина 16 см | [30 empty] | Устройство шлакового основания из щебня доменного шлака фр. 20-40 мм, толщина 16 см
52 | ТЕР27-07-002-01 | Устройство оснований толщиной 12 см под тротуары из кирпичного или известнякового щебня |  |  | 4: 100 м2 дорожек и тротуаров; 7: 1.45 | [10 empty] | Устройство оснований толщиной 12 см под тротуары из кирпичного или известнякового щебня
|  | Объем=145 / 100 | [22 empty] | Объем=145 / 100
| 1 | ОТ |  |  | 8: 266.6; 10: 386.57 | [12 empty] | ОТ
| 2 | ЭМ |  |  | 8: 322.22; 10: 467.22 | [12 empty] | ЭМ
| 3 | в т.ч. ОТм |  |  | 8: 42.03; 10: 60.94 | [12 empty] | в т.ч. ОТм
| 4 | М |  |  | 8: 4664.38; 10: 6763.35 | [12 empty] | М
|  | ЗТ |  |  | 4: чел.-ч; 5: 26.24; 7: 38.048 | [13 empty] | ЗТ
|  | ЗТм |  |  | 4: чел.-ч; 5: 3.17; 7: 4.5965 | [13 empty] | ЗТм
|  | Итого по расценке |  |  | 8: 5253.2; 10: 7617.14 | [14 empty] | Итого по расценке
|  | ФОТ |  |  | 10: 447.51 | [13 empty] | ФОТ
| Пр/812-021.1-1 | НР Устройство покрытий дорожек, тротуаров, мостовых и площадок и прочее |  |  | 4: %; 5: 113; 7: 113; 10: 505.69 | [13 empty] | НР Устройство покрытий дорожек, тротуаров, мостовых и площадок и прочее
| Пр/774-021.1 | СП Устройство покрытий дорожек, тротуаров, мостовых и площадок и прочее |  |  | 4: %; 5: 77; 7: 77; 10: 344.58 | [13 empty] | СП Устройство покрытий дорожек, тротуаров, мостовых и площадок и прочее
|  | Всего по позиции |  |  | 10: 8467.41 | [15 empty] | Всего по позиции
52.1 | ТССЦ-408-0391 | Щебень известняковый для строительных работ марки 600 фракции: 5-10 мм |  |  | 4: м3; 7: -25.23; 8: 267.84; 10: -6757.6 | [10 empty] | Щебень известняковый для строительных работ марки 600 фракции: 5-10 мм
|  | Всего по позиции |  |  | 10: -6757.6 | [15 empty] | Всего по позиции
53 | ТЕР27-07-002-02 | На каждый 1 см изменения толщины оснований добавлять или исключать к расценке 27-07-002-01 |  |  | 4: 100 м2 дорожек и тротуаров; 7: 1.45 | [10 empty] | На каждый 1 см изменения толщины оснований добавлять или исключать к расценке 27-07-002-01
|  | Объем=145 / 100 | [22 empty] | Объем=145 / 100
|  | до 16 см ПЗ=4 (ОЗП=4; ЭМ=4 к расх.; ЗПМ=4; МАТ=4 к расх.; ТЗ=4; ТЗМ=4) | [30 empty] | до 16 см ПЗ=4 (ОЗП=4; ЭМ=4 к расх.; ЗПМ=4; МАТ=4 к расх.; ТЗ=4; ТЗМ=4)
| 1 | ОТ |  |  | 8: 5.49; 9: 4; 10: 31.84 | [12 empty] | ОТ
| 2 | ЭМ |  |  | 8: 8.53; 9: 4; 10: 49.47 | [12 empty] | ЭМ
| 3 | в т.ч. ОТм |  |  | 8: 1.21; 9: 4; 10: 7.02 | [12 empty] | в т.ч. ОТм
| 4 | М |  |  | 8: 401.76; 9: 4; 10: 2330.21 | [12 empty] | М
|  | ЗТ |  |  | 4: чел.-ч; 5: 0.54; 6: 4; 7: 3.132 | [13 empty] | ЗТ
|  | ЗТм |  |  | 4: чел.-ч; 5: 0.1; 6: 4; 7: 0.58 | [13 empty] | ЗТм
|  | Итого по расценке |  |  | 8: 415.78; 10: 2411.52 | [14 empty] | Итого по расценке
|  | ФОТ |  |  | 10: 38.86 | [13 empty] | ФОТ
| Пр/812-021.1-1 | НР Устройство покрытий дорожек, тротуаров, мостовых и площадок и прочее |  |  | 4: %; 5: 113; 7: 113; 10: 43.91 | [13 empty] | НР Устройство покрытий дорожек, тротуаров, мостовых и площадок и прочее
| Пр/774-021.1 | СП Устройство покрытий дорожек, тротуаров, мостовых и площадок и прочее |  |  | 4: %; 5: 77; 7: 77; 10: 29.92 | [13 empty] | СП Устройство покрытий дорожек, тротуаров, мостовых и площадок и прочее
|  | Всего по позиции |  |  | 10: 2485.35 | [15 empty] | Всего по позиции
53.1 | ТССЦ-408-0391 | Щебень известняковый для строительных работ марки 600 фракции: 5-10 мм |  |  | 4: м3; 7: -8.7; 8: 267.84; 10: -2330.21 | [10 empty] | Щебень известняковый для строительных работ марки 600 фракции: 5-10 мм
|  | Всего по позиции |  |  | 10: -2330.21 | [15 empty] | Всего по позиции
54 | ТССЦ-409-0072 | Щебень шлаковый для дорожного строительства, фракция: 20-40 мм, марка 1000 (коэф.упл=1,26 по тч ТЕР27 прил.27.2) толщина 16 см |  |  | 4: м3; 7: 29.232; 8: 105.16; 10: 3074.04 | [10 empty] | Щебень шлаковый для дорожного строительства, фракция: 20-40 мм, марка 1000 (коэф.упл=1,26 по тч ТЕР27 прил.27.2) толщина 16 см
|  | Объем=145*0,16*1,26 | [22 empty] | Объем=145*0,16*1,26
|  | Всего по позиции |  |  | 10: 3074.04 | [15 empty] | Всего по позиции
Устройство шлакового основания из щебня доменного шлака фр. 5-10 мм, толщина 10 см | [30 empty] | Устройство шлакового основания из щебня доменного шлака фр. 5-10 мм, толщина 10 см
55 | ТЕР27-07-002-01 | Устройство оснований толщиной 12 см под тротуары из кирпичного или известнякового щебня |  |  | 4: 100 м2 дорожек и тротуаров; 7: 4.5 | [10 empty] | Устройство оснований толщиной 12 см под тротуары из кирпичного или известнякового щебня
|  | Объем=450 / 100 | [22 empty] | Объем=450 / 100
| 1 | ОТ |  |  | 8: 266.6; 10: 1199.7 | [12 empty] | ОТ
| 2 | ЭМ |  |  | 8: 322.22; 10: 1449.99 | [12 empty] | ЭМ
| 3 | в т.ч. ОТм |  |  | 8: 42.03; 10: 189.14 | [12 empty] | в т.ч. ОТм
| 4 | М |  |  | 8: 4664.38; 10: 20989.71 | [12 empty] | М
|  | ЗТ |  |  | 4: чел.-ч; 5: 26.24; 7: 118.08 | [13 empty] | ЗТ
|  | ЗТм |  |  | 4: чел.-ч; 5: 3.17; 7: 14.265 | [13 empty] | ЗТм
|  | Итого по расценке |  |  | 8: 5253.2; 10: 23639.4 | [14 empty] | Итого по расценке
|  | ФОТ |  |  | 10: 1388.84 | [13 empty] | ФОТ
| Пр/812-021.1-1 | НР Устройство покрытий дорожек, тротуаров, мостовых и площадок и прочее |  |  | 4: %; 5: 113; 7: 113; 10: 1569.39 | [13 empty] | НР Устройство покрытий дорожек, тротуаров, мостовых и площадок и прочее
| Пр/774-021.1 | СП Устройство покрытий дорожек, тротуаров, мостовых и площадок и прочее |  |  | 4: %; 5: 77; 7: 77; 10: 1069.41 | [13 empty] | СП Устройство покрытий дорожек, тротуаров, мостовых и площадок и прочее
|  | Всего по позиции |  |  | 10: 26278.2 | [15 empty] | Всего по позиции
55.1 | ТССЦ-408-0391 | Щебень известняковый для строительных работ марки 600 фракции: 5-10 мм |  |  | 4: м3; 7: -78.3; 8: 267.84; 10: -20971.87 | [10 empty] | Щебень известняковый для строительных работ марки 600 фракции: 5-10 мм
|  | Всего по позиции |  |  | 10: -20971.87 | [15 empty] | Всего по позиции
55.2 | ТЕР27-07-002-02 | На каждый 1 см изменения толщины оснований добавлять или исключать к расценке 27-07-002-01 /до 10 см |  |  | 4: 100 м2 дорожек и тротуаров; 7: -4.5 | [10 empty] | На каждый 1 см изменения толщины оснований добавлять или исключать к расценке 27-07-002-01 /до 10 см
|  | Объем=-450 / 100 | [22 empty] | Объем=-450 / 100
|  | до 10 см ПЗ=2 (ОЗП=2; ЭМ=2 к расх.; ЗПМ=2; МАТ=2 к расх.; ТЗ=2; ТЗМ=2) | [30 empty] | до 10 см ПЗ=2 (ОЗП=2; ЭМ=2 к расх.; ЗПМ=2; МАТ=2 к расх.; ТЗ=2; ТЗМ=2)
| 1 | ОТ |  |  | 8: 5.49; 9: 2; 10: -49.41 | [12 empty] | ОТ
| 2 | ЭМ |  |  | 8: 8.53; 9: 2; 10: -76.77 | [12 empty] | ЭМ
| 3 | в т.ч. ОТм |  |  | 8: 1.21; 9: 2; 10: -10.89 | [12 empty] | в т.ч. ОТм
| 4 | М |  |  | 8: 401.76; 9: 2; 10: -3615.84 | [12 empty] | М
|  | ЗТ |  |  | 4: чел.-ч; 5: 0.54; 6: 2; 7: -4.86 | [13 empty] | ЗТ
|  | ЗТм |  |  | 4: чел.-ч; 5: 0.1; 6: 2; 7: -0.9 | [13 empty] | ЗТм
|  | Итого по расценке |  |  | 8: 415.78; 10: -3742.02 | [14 empty] | Итого по расценке
|  | ФОТ |  |  | 10: -60.3 | [13 empty] | ФОТ
| Пр/812-021.1-1 | НР Устройство покрытий дорожек, тротуаров, мостовых и площадок и прочее |  |  | 4: %; 5: 113; 7: 113; 10: -68.14 | [13 empty] | НР Устройство покрытий дорожек, тротуаров, мостовых и площадок и прочее
| Пр/774-021.1 | СП Устройство покрытий дорожек, тротуаров, мостовых и площадок и прочее |  |  | 4: %; 5: 77; 7: 77; 10: -46.43 | [13 empty] | СП Устройство покрытий дорожек, тротуаров, мостовых и площадок и прочее
|  | Всего по позиции |  |  | 10: -3856.59 | [15 empty] | Всего по позиции
55.3 | ТССЦ-408-0391 | Щебень известняковый для строительных работ марки 600 фракции: 5-10 мм |  |  | 4: м3; 7: 13.5; 8: 267.84; 10: 3615.84 | [10 empty] | Щебень известняковый для строительных работ марки 600 фракции: 5-10 мм
|  | Объем=--13,5 | [22 empty] | Объем=--13,5
|  | Всего по позиции |  |  | 10: 3615.84 | [15 empty] | Всего по позиции
55.4 | ТССЦ-409-0052 | Щебень шлаковый для дорожного строительства, фракция: 5-10 мм, марка 1000 (коэф.упл=1,26 по тч ТЕР27 прил.27.2) толщина 10 см |  |  | 4: м3; 7: 56.7; 8: 111.89; 10: 6344.16 | [10 empty] | Щебень шлаковый для дорожного строительства, фракция: 5-10 мм, марка 1000 (коэф.упл=1,26 по тч ТЕР27 прил.27.2) толщина 10 см
|  | Объем=450*0,1*1,26 | [22 empty] | Объем=450*0,1*1,26
|  | Всего по позиции |  |  | 10: 6344.16 | [15 empty] | Всего по позиции
56 | ТЕР27-07-006-01 | Устройство покрытия дорожек и тротуаров из горячих асфальтобетонных смесей асфальтоукладчиками типа «VOGELE» малых типоразмеров толщиной слоя 4 см |  |  | 4: 1000 м2; 7: 0.45 | [10 empty] | Устройство покрытия дорожек и тротуаров из горячих асфальтобетонных смесей асфальтоукладчиками типа «VOGELE» малых типоразмеров толщиной слоя 4 см
|  | Объем=450 / 1000 | [22 empty] | Объем=450 / 1000
| 1 | ОТ |  |  | 8: 204.94; 10: 92.22 | [12 empty] | ОТ
| 2 | ЭМ |  |  | 8: 4375.98; 10: 1969.19 | [12 empty] | ЭМ
| 3 | в т.ч. ОТм |  |  | 8: 126.32; 10: 56.84 | [12 empty] | в т.ч. ОТм
| 4 | М |  |  | 8: 1.82; 10: 0.82 | [12 empty] | М
Н | 101-9010 | Битум |  |  | 4: т; 5: 0.65; 7: 0.2925 | [18 empty] | Битум
Н | 410-9010 | Смесь асфальтобетонная |  |  | 4: т; 5: 0; 7: 0 | [18 empty] | Смесь асфальтобетонная
|  | ЗТ |  |  | 4: чел.-ч; 5: 18.58; 7: 8.361 | [13 empty] | ЗТ
|  | ЗТм |  |  | 4: чел.-ч; 5: 7.98; 7: 3.591 | [13 empty] | ЗТм
|  | Итого по расценке |  |  | 8: 4582.74; 10: 2062.23 | [14 empty] | Итого по расценке
|  | ФОТ |  |  | 10: 149.06 | [13 empty] | ФОТ
| Пр/812-021.1-1 | НР Устройство покрытий дорожек, тротуаров, мостовых и площадок и прочее |  |  | 4: %; 5: 113; 7: 113; 10: 168.44 | [13 empty] | НР Устройство покрытий дорожек, тротуаров, мостовых и площадок и прочее
| Пр/774-021.1 | СП Устройство покрытий дорожек, тротуаров, мостовых и площадок и прочее |  |  | 4: %; 5: 77; 7: 77; 10: 114.78 | [13 empty] | СП Устройство покрытий дорожек, тротуаров, мостовых и площадок и прочее
|  | Всего по позиции |  |  | 10: 2345.45 | [15 empty] | Всего по позиции
56.1 | ТССЦ-410-0006 | Смеси асфальтобетонные дорожные, аэродромные и асфальтобетон (горячие для плотного асфальтобетона мелко и крупнозернистые, песчаные), марка II, тип Б норма по ТЕР 27-7-1 с корректировкой толщины)=7,14+2*1,21=9,56т/100м2 |  |  | 4: т; 7: 43.02; 8: 570.7; 10: 24551.51 | [10 empty] | Смеси асфальтобетонные дорожные, аэродромные и асфальтобетон (горячие для плотного асфальтобетона мелко и крупнозернистые, песчаные), марка II, тип Б норма по ТЕР 27-7-1 с корректировкой толщины)=7,14+2*1,21=9,56т/100м2
|  | Объем=450*(7,14+2*1,21)/100 | [22 empty] | Объем=450*(7,14+2*1,21)/100
|  | Всего по позиции |  |  | 10: 24551.51 | [15 empty] | Всего по позиции
56.2 | ТССЦ-101-1556 | Битумы нефтяные дорожные марки БНД-60/90, БНД 90/130 |  |  | 4: т; 7: 0.2925; 8: 1876.4; 10: 548.85 | [10 empty] | Битумы нефтяные дорожные марки БНД-60/90, БНД 90/130
|  | Всего по позиции |  |  | 10: 548.85 | [15 empty] | Всего по позиции
Засыпка и планировка вручную пазух вдоль бортовых камней шириной 35 см и толщиной 15 см | [30 empty] | Засыпка и планировка вручную пазух вдоль бортовых камней шириной 35 см и толщиной 15 см
57 | ТЕР01-02-061-01 | Засыпка вручную траншей, пазух котлованов и ям, группа грунтов: 1 |  |  | 4: 100 м3 грунта; 7: 0.1402 | [10 empty] | Засыпка вручную траншей, пазух котлованов и ям, группа грунтов: 1
|  | Объем=(267*0,35*0,15) / 100 | [22 empty] | Объем=(267*0,35*0,15) / 100
| 1 | ОТ |  |  | 8: 797.39; 10: 111.79 | [12 empty] | ОТ
|  | ЗТ |  |  | 4: чел.-ч; 5: 88.5; 7: 12.4077 | [13 empty] | ЗТ
|  | Итого по расценке |  |  | 8: 797.39; 10: 111.79 | [14 empty] | Итого по расценке
|  | ФОТ |  |  | 10: 111.79 | [13 empty] | ФОТ
| Пр/812-001.2-1 | НР Земляные работы, выполняемые ручным способом |  |  | 4: %; 5: 89; 7: 89; 10: 99.49 | [13 empty] | НР Земляные работы, выполняемые ручным способом
| Пр/774-001.2 | СП Земляные работы, выполняемые ручным способом |  |  | 4: %; 5: 40; 7: 40; 10: 44.72 | [13 empty] | СП Земляные работы, выполняемые ручным способом
|  | Всего по позиции |  |  | 10: 256 | [15 empty] | Всего по позиции
57.1 | ТССЦ-407-0013 | Земля растительная механизированной заготовки, |  |  | 4: м3; 7: 14.02; 8: 111.97; 10: 1569.82 | [10 empty] | Земля растительная механизированной заготовки,
|  | Всего по позиции |  |  | 10: 1569.82 | [15 empty] | Всего по позиции
58 | ТЕР01-02-027-04 | Планировка площадей: ручным способом, группа грунтов 1 |  |  | 4: 1000 м2 спланированной площади; 7: 0.09345 | [10 empty] | Планировка площадей: ручным способом, группа грунтов 1
|  | Объем=(267*0,35) / 1000 | [22 empty] | Объем=(267*0,35) / 1000
| 1 | ОТ |  |  | 8: 1025; 10: 95.79 | [12 empty] | ОТ
|  | ЗТ |  |  | 4: чел.-ч; 5: 100; 7: 9.345 | [13 empty] | ЗТ
|  | Итого по расценке |  |  | 8: 1025; 10: 95.79 | [14 empty] | Итого по расценке
|  | ФОТ |  |  | 10: 95.79 | [13 empty] | ФОТ
| Пр/812-001.4-1 | НР Земляные работы, выполняемые по другим видам работ (подготовительным, сопутствующим, укрепительным) |  |  | 4: %; 5: 89; 7: 89; 10: 85.25 | [13 empty] | НР Земляные работы, выполняемые по другим видам работ (подготовительным, сопутствующим, укрепительным)
| Пр/774-001.4 | СП Земляные работы, выполняемые по другим видам работ (подготовительным, сопутствующим, укрепительным) |  |  | 4: %; 5: 41; 7: 41; 10: 39.27 | [13 empty] | СП Земляные работы, выполняемые по другим видам работ (подготовительным, сопутствующим, укрепительным)
|  | Всего по позиции |  |  | 10: 220.31 | [15 empty] | Всего по позиции
|  | Итого по разделу 3 Ремонт существующих и устройство новых тротуаров. Тип 3, S=305 м2, тип 3б, S=145 м2 |  |  | 10: 73678.28; 12: 1019708 | [20 empty] | Итого по разделу 3 Ремонт существующих и устройство новых тротуаров. Тип 3, S=305 м2, тип 3б, S=145 м2
Раздел 4. Ремонт отмостки. Тип 3а, S=200 м2 | [22 empty] | Раздел 4. Ремонт отмостки. Тип 3а, S=200 м2
59 | ТЕР27-03-010-02 | Разборка бортовых камней: на щебеночном основании |  |  | 4: 100 м; 7: 1.74 | [10 empty] | Разборка бортовых камней: на щебеночном основании
|  | Объем=174 / 100 | [22 empty] | Объем=174 / 100
| 1 | ОТ |  |  | 8: 544.1; 10: 946.73 | [12 empty] | ОТ
|  | ЗТ |  |  | 4: чел.-ч; 5: 56.5; 7: 98.31 | [13 empty] | ЗТ
|  | Итого по расценке |  |  | 8: 544.1; 10: 946.73 | [14 empty] | Итого по расценке
|  | ФОТ |  |  | 10: 946.73 | [13 empty] | ФОТ
| Пр/812-021.0-1 | НР Автомобильные дороги |  |  | 4: %; 5: 147; 7: 147; 10: 1391.69 | [13 empty] | НР Автомобильные дороги
| Пр/774-021.0 | СП Автомобильные дороги |  |  | 4: %; 5: 134; 7: 134; 10: 1268.62 | [13 empty] | СП Автомобильные дороги
|  | Всего по позиции |  |  | 10: 3607.04 | [15 empty] | Всего по позиции
59.1 | ТССЦ-509-9900 | Строительный мусор (вес 1 мп 50 кг) |  |  | 4: т; 7: 8.7 | [10 empty] | Строительный мусор (вес 1 мп 50 кг)
|  | Объем=0,05*174 | [22 empty] | Объем=0,05*174
|  | Всего по позиции |  |  | 10: 0 | [15 empty] | Всего по позиции
60 | ТЕРр68-13-2 | Разборка асфальтобетонных покрытий тротуаров толщиной до 4 см: с помощью молотков отбойных пневматических |  |  | 4: 1000 м2; 7: 0.2 | [10 empty] | Разборка асфальтобетонных покрытий тротуаров толщиной до 4 см: с помощью молотков отбойных пневматических
|  | Объем=200 / 1000 | [22 empty] | Объем=200 / 1000
| 1 | ОТ |  |  | 8: 577.02; 10: 115.4 | [12 empty] | ОТ
| 2 | ЭМ |  |  | 8: 1184.57; 10: 236.91 | [12 empty] | ЭМ
| 3 | в т.ч. ОТм |  |  | 8: 189.66; 10: 37.93 | [12 empty] | в т.ч. ОТм
|  | ЗТ |  |  | 4: чел.-ч; 5: 57.76; 7: 11.552 | [13 empty] | ЗТ
|  | ЗТм |  |  | 4: чел.-ч; 5: 15.7; 7: 3.14 | [13 empty] | ЗТм
|  | Итого по расценке |  |  | 8: 1761.59; 10: 352.31 | [14 empty] | Итого по расценке
|  | ФОТ |  |  | 10: 153.33 | [13 empty] | ФОТ
| Пр/812-102.0-1 | НР Благоустройство (ремонтно-строительные) |  |  | 4: %; 5: 102; 7: 102; 10: 156.4 | [13 empty] | НР Благоустройство (ремонтно-строительные)
| Пр/774-102.0 | СП Благоустройство (ремонтно-строительные) |  |  | 4: %; 5: 54; 7: 54; 10: 82.8 | [13 empty] | СП Благоустройство (ремонтно-строительные)
|  | Всего по позиции |  |  | 10: 591.51 | [15 empty] | Всего по позиции
60.1 | ТССЦ-509-9900 | Строительный мусор (1,98 т/м3 объемная масса асфальтобетона) |  |  | 4: т; 7: 15.84 | [10 empty] | Строительный мусор (1,98 т/м3 объемная масса асфальтобетона)
|  | Объем=200*0,04*1,98 | [22 empty] | Объем=200*0,04*1,98
|  | Всего по позиции |  |  | 10: 0 | [15 empty] | Всего по позиции
61 | ТССЦпг-01-01-01-043 | Погрузочные работы при автомобильных перевозках: мусора строительного с погрузкой экскаваторами емкостью ковша до 0,5 м3 (мусора и бортовых камней) |  |  | 4: 1 т груза; 7: 24.54; 8: 4.49; 10: 110.18 | [10 empty] | Погрузочные работы при автомобильных перевозках: мусора строительного с погрузкой экскаваторами емкостью ковша до 0,5 м3 (мусора и бортовых камней)
|  | Объем=8,7+15,84 | [22 empty] | Объем=8,7+15,84
|  | Всего по позиции |  |  | 10: 110.18 | [15 empty] | Всего по позиции
62 | ТССЦпг-03-21-01-015 | Перевозка грузов автомобилями-самосвалами грузоподъемностью 10 т, работающих вне карьера, на расстояние: до 15 км I класс груза |  |  | 4: 1 т груза; 7: 24.54; 8: 15.36; 10: 376.93 | [10 empty] | Перевозка грузов автомобилями-самосвалами грузоподъемностью 10 т, работающих вне карьера, на расстояние: до 15 км I класс груза
|  | Всего по позиции |  |  | 10: 376.93 | [15 empty] | Всего по позиции
Устройство гидроизоляции фундамента | [30 empty] | Устройство гидроизоляции фундамента
63 | ТЕР01-02-057-02 | Разработка грунта вручную в траншеях глубиной до 2 м без креплений с откосами, группа грунтов: 2/ Разработка грунта вручную вдоль цоколя дома на ширину 25 см, высота - 25 см, под устройство обмазочной гидроизоляции, |  |  | 4: 100 м3 грунта; 7: 0.13 | [10 empty] | Разработка грунта вручную в траншеях глубиной до 2 м без креплений с откосами, группа грунтов: 2/ Разработка грунта вручную вдоль цоколя дома на ширину 25 см, высота - 25 см, под устройство обмазочной гидроизоляции,
|  | Объем=(52*0,25) / 100 | [22 empty] | Объем=(52*0,25) / 100
| 1 | ОТ |  |  | 8: 1442.98; 10: 187.59 | [12 empty] | ОТ
|  | ЗТ |  |  | 4: чел.-ч; 5: 154; 7: 20.02 | [13 empty] | ЗТ
|  | Итого по расценке |  |  | 8: 1442.98; 10: 187.59 | [14 empty] | Итого по расценке
|  | ФОТ |  |  | 10: 187.59 | [13 empty] | ФОТ
| Пр/812-001.2-1 | НР Земляные работы, выполняемые ручным способом |  |  | 4: %; 5: 89; 7: 89; 10: 166.96 | [13 empty] | НР Земляные работы, выполняемые ручным способом
| Пр/774-001.2 | СП Земляные работы, выполняемые ручным способом |  |  | 4: %; 5: 40; 7: 40; 10: 75.04 | [13 empty] | СП Земляные работы, выполняемые ручным способом
|  | Всего по позиции |  |  | 10: 429.59 | [15 empty] | Всего по позиции
64 | ТЕР46-08-044-02 | Гидроструйная очистка: бетонных поверхностей |  |  | 4: 1 м2 поверхности; 7: 52 | [10 empty] | Гидроструйная очистка: бетонных поверхностей
|  | Объем=208*0,25 | [22 empty] | Объем=208*0,25
| 1 | ОТ |  |  | 8: 1.54; 10: 80.08 | [12 empty] | ОТ
| 2 | ЭМ |  |  | 8: 0.59; 10: 30.68 | [12 empty] | ЭМ
| 4 | М |  |  | 8: 0.28; 10: 14.56 | [12 empty] | М
|  | ЗТ |  |  | 4: чел.-ч; 5: 0.15; 7: 7.8 | [13 empty] | ЗТ
|  | Итого по расценке |  |  | 8: 2.41; 10: 125.32 | [14 empty] | Итого по расценке
|  | ФОТ |  |  | 10: 80.08 | [13 empty] | ФОТ
| Пр/812-040.1-1 | НР Работы по реконструкции зданий и сооружений: усиление и замена существующих конструкций, возведение отдельных конструктивных элементов |  |  | 4: %; 5: 103; 7: 103; 10: 82.48 | [13 empty] | НР Работы по реконструкции зданий и сооружений: усиление и замена существующих конструкций, возведение отдельных конструктивных элементов
| Пр/774-040.1 | СП Работы по реконструкции зданий и сооружений: усиление и замена существующих конструкций, возведение отдельных конструктивных элементов |  |  | 4: %; 5: 59; 7: 59; 10: 47.25 | [13 empty] | СП Работы по реконструкции зданий и сооружений: усиление и замена существующих конструкций, возведение отдельных конструктивных элементов
|  | Всего по позиции |  |  | 10: 255.05 | [15 empty] | Всего по позиции
65 | ТЕР08-01-003-07 | Гидроизоляция боковая обмазочная битумная в 2 слоя по выровненной поверхности бутовой кладки, кирпичу, бетону |  |  | 4: 100 м2 изолируемой поверхности; 7: 0.52 | [10 empty] | Гидроизоляция боковая обмазочная битумная в 2 слоя по выровненной поверхности бутовой кладки, кирпичу, бетону
|  | Объем=(208*0,25) / 100 | [22 empty] | Объем=(208*0,25) / 100
| 1 | ОТ |  |  | 8: 242.32; 10: 126.01 | [12 empty] | ОТ
| 2 | ЭМ |  |  | 8: 77.87; 10: 40.49 | [12 empty] | ЭМ
| 4 | М |  |  | 8: 1604.98; 10: 834.59 | [12 empty] | М
|  | ЗТ |  |  | 4: чел.-ч; 5: 21.2; 7: 11.024 | [13 empty] | ЗТ
|  | Итого по расценке |  |  | 8: 1925.17; 10: 1001.09 | [14 empty] | Итого по расценке
|  | ФОТ |  |  | 10: 126.01 | [13 empty] | ФОТ
| Пр/812-008.0-1 | НР Конструкции из кирпича и блоков |  |  | 4: %; 5: 110; 7: 110; 10: 138.61 | [13 empty] | НР Конструкции из кирпича и блоков
| Пр/774-008.0 | СП Конструкции из кирпича и блоков |  |  | 4: %; 5: 69; 7: 69; 10: 86.95 | [13 empty] | СП Конструкции из кирпича и блоков
|  | Всего по позиции |  |  | 10: 1226.65 | [15 empty] | Всего по позиции
66 | ТЕР01-02-061-01 | Засыпка вручную траншей, пазух котлованов и ям, группа грунтов: 1 |  |  | 4: 100 м3 грунта; 7: 0.13 | [10 empty] | Засыпка вручную траншей, пазух котлованов и ям, группа грунтов: 1
|  | Объем=(52*0,25) / 100 | [22 empty] | Объем=(52*0,25) / 100
| 1 | ОТ |  |  | 8: 797.39; 10: 103.66 | [12 empty] | ОТ
|  | ЗТ |  |  | 4: чел.-ч; 5: 88.5; 7: 11.505 | [13 empty] | ЗТ
|  | Итого по расценке |  |  | 8: 797.39; 10: 103.66 | [14 empty] | Итого по расценке
|  | ФОТ |  |  | 10: 103.66 | [13 empty] | ФОТ
| Пр/812-001.2-1 | НР Земляные работы, выполняемые ручным способом |  |  | 4: %; 5: 89; 7: 89; 10: 92.26 | [13 empty] | НР Земляные работы, выполняемые ручным способом
| Пр/774-001.2 | СП Земляные работы, выполняемые ручным способом |  |  | 4: %; 5: 40; 7: 40; 10: 41.46 | [13 empty] | СП Земляные работы, выполняемые ручным способом
|  | Всего по позиции |  |  | 10: 237.38 | [15 empty] | Всего по позиции
67 | ТЕР27-07-002-01 | Устройство оснований толщиной 12 см под тротуары из кирпичного или известнякового щебня (под бордюры В=20 см Н=10 см) |  |  | 4: 100 м2 дорожек и тротуаров; 7: 0.4 | [10 empty] | Устройство оснований толщиной 12 см под тротуары из кирпичного или известнякового щебня (под бордюры В=20 см Н=10 см)
|  | Объем=(200*0,2) / 100 | [22 empty] | Объем=(200*0,2) / 100
| 1 | ОТ |  |  | 8: 266.6; 10: 106.64 | [12 empty] | ОТ
| 2 | ЭМ |  |  | 8: 322.22; 10: 128.89 | [12 empty] | ЭМ
| 3 | в т.ч. ОТм |  |  | 8: 42.03; 10: 16.81 | [12 empty] | в т.ч. ОТм
| 4 | М |  |  | 8: 4664.38; 10: 1865.75 | [12 empty] | М
|  | ЗТ |  |  | 4: чел.-ч; 5: 26.24; 7: 10.496 | [13 empty] | ЗТ
|  | ЗТм |  |  | 4: чел.-ч; 5: 3.17; 7: 1.268 | [13 empty] | ЗТм
|  | Итого по расценке |  |  | 8: 5253.2; 10: 2101.28 | [14 empty] | Итого по расценке
|  | ФОТ |  |  | 10: 123.45 | [13 empty] | ФОТ
| Пр/812-021.0-1 | НР Автомобильные дороги |  |  | 4: %; 5: 147; 7: 147; 10: 181.47 | [13 empty] | НР Автомобильные дороги
| Пр/774-021.0 | СП Автомобильные дороги |  |  | 4: %; 5: 134; 7: 134; 10: 165.42 | [13 empty] | СП Автомобильные дороги
|  | Всего по позиции |  |  | 10: 2448.17 | [15 empty] | Всего по позиции
67.1 | ТССЦ-408-0391 | Щебень известняковый для строительных работ марки 600 фракции: 5-10 мм |  |  | 4: м3; 7: -6.96; 8: 267.84; 10: -1864.17 | [10 empty] | Щебень известняковый для строительных работ марки 600 фракции: 5-10 мм
|  | Всего по позиции |  |  | 10: -1864.17 | [15 empty] | Всего по позиции
67.2 | ТЕР27-07-002-02 | На каждый 1 см изменения толщины оснований добавлять или исключать к расценке 27-07-002-01 (до толщ.10 см) |  |  | 4: 100 м2 дорожек и тротуаров; 7: -0.4 | [10 empty] | На каждый 1 см изменения толщины оснований добавлять или исключать к расценке 27-07-002-01 (до толщ.10 см)
|  | Объем=(-200*0,2) / 100 | [22 empty] | Объем=(-200*0,2) / 100
|  | до толщ.10 см ПЗ=2 (ОЗП=2; ЭМ=2 к расх.; ЗПМ=2; МАТ=2 к расх.; ТЗ=2; ТЗМ=2) | [30 empty] | до толщ.10 см ПЗ=2 (ОЗП=2; ЭМ=2 к расх.; ЗПМ=2; МАТ=2 к расх.; ТЗ=2; ТЗМ=2)
| 1 | ОТ |  |  | 8: 5.49; 9: 2; 10: -4.39 | [12 empty] | ОТ
| 2 | ЭМ |  |  | 8: 8.53; 9: 2; 10: -6.82 | [12 empty] | ЭМ
| 3 | в т.ч. ОТм |  |  | 8: 1.21; 9: 2; 10: -0.97 | [12 empty] | в т.ч. ОТм
| 4 | М |  |  | 8: 401.76; 9: 2; 10: -321.41 | [12 empty] | М
|  | ЗТ |  |  | 4: чел.-ч; 5: 0.54; 6: 2; 7: -0.432 | [13 empty] | ЗТ
|  | ЗТм |  |  | 4: чел.-ч; 5: 0.1; 6: 2; 7: -0.08 | [13 empty] | ЗТм
|  | Итого по расценке |  |  | 8: 415.78; 10: -332.62 | [14 empty] | Итого по расценке
|  | ФОТ |  |  | 10: -5.36 | [13 empty] | ФОТ
| Пр/812-021.0-1 | НР Автомобильные дороги |  |  | 4: %; 5: 147; 7: 147; 10: -7.88 | [13 empty] | НР Автомобильные дороги
| Пр/774-021.0 | СП Автомобильные дороги |  |  | 4: %; 5: 134; 7: 134; 10: -7.18 | [13 empty] | СП Автомобильные дороги
|  | Всего по позиции |  |  | 10: -347.68 | [15 empty] | Всего по позиции
67.3 | ТССЦ-408-0391 | Щебень известняковый для строительных работ марки 600 фракции: 5-10 мм |  |  | 4: м3; 7: 1.2; 8: 267.84; 10: 321.41 | [10 empty] | Щебень известняковый для строительных работ марки 600 фракции: 5-10 мм
|  | Объем=--1,2 | [22 empty] | Объем=--1,2
|  | Всего по позиции |  |  | 10: 321.41 | [15 empty] | Всего по позиции
67.4 | 409-0052 | Щебень шлаковый для дорожного строительства, фракция: 5-10 мм, марка 1000 (10 см. коэф уплотн 1,26 по ТЧ 27, прил.27.2) толщ.10 см |  |  | 4: м3; 7: 5.04; 8: 111.89; 10: 563.93 | [10 empty] | Щебень шлаковый для дорожного строительства, фракция: 5-10 мм, марка 1000 (10 см. коэф уплотн 1,26 по ТЧ 27, прил.27.2) толщ.10 см
|  | Объем=200*0,2*0,1*1,26 | [22 empty] | Объем=200*0,2*0,1*1,26
|  | Всего по позиции |  |  | 10: 563.93 | [15 empty] | Всего по позиции
68 | ТЕР27-02-010-02 | Установка бортовых камней бетонных: при других видах покрытий / Установка бортовых камней П5У на щебеночном основании V= 0,021 м3/мп, длина 3 м, норма расхода бетона на стыках 0,02 м3 L П5-У 3м |  |  | 4: 100 м бортового камня; 7: 2 | [10 empty] | Установка бортовых камней бетонных: при других видах покрытий / Установка бортовых камней П5У на щебеночном основании V= 0,021 м3/мп, длина 3 м, норма расхода бетона на стыках 0,02 м3 L П5-У 3м
|  | Объем=200 / 100 | [22 empty] | Объем=200 / 100
| 1 | ОТ |  |  | 8: 772.97; 10: 1545.94 | [12 empty] | ОТ
| 2 | ЭМ |  |  | 8: 104.2; 10: 208.4 | [12 empty] | ЭМ
| 3 | в т.ч. ОТм |  |  | 8: 11.02; 10: 22.04 | [12 empty] | в т.ч. ОТм
| 4 | М |  |  | 8: 3677.44; 10: 7354.88 | [12 empty] | М
Н | 413-9010 | Камни бортовые |  |  | 4: м; 5: 100; 7: 200 | [18 empty] | Камни бортовые
|  | ЗТ |  |  | 4: чел.-ч; 5: 76.08; 7: 152.16 | [13 empty] | ЗТ
|  | ЗТм |  |  | 4: чел.-ч; 5: 0.68; 7: 1.36 | [13 empty] | ЗТм
|  | Итого по расценке |  |  | 8: 4554.61; 10: 9109.22 | [14 empty] | Итого по расценке
|  | ФОТ |  |  | 10: 1567.98 | [13 empty] | ФОТ
| Пр/812-021.0-1 | НР Автомобильные дороги |  |  | 4: %; 5: 147; 7: 147; 10: 2304.93 | [13 empty] | НР Автомобильные дороги
| Пр/774-021.0 | СП Автомобильные дороги |  |  | 4: %; 5: 134; 7: 134; 10: 2101.09 | [13 empty] | СП Автомобильные дороги
|  | Всего по позиции |  |  | 10: 13515.24 | [15 empty] | Всего по позиции
68.1 | ТССЦ-101-1805 | Гвозди строительные |  |  | 4: т; 7: -0.002; 8: 10557.18; 10: -21.11 | [10 empty] | Гвозди строительные
|  | Всего по позиции |  |  | 10: -21.11 | [15 empty] | Всего по позиции
68.2 | ТССЦ-102-0038 | Брусья необрезные хвойных пород длиной: 4-6,5 м, все ширины, толщиной 100, 125 мм, IV сорта |  |  | 4: м3; 7: -0.34; 8: 705.14; 10: -239.75 | [10 empty] | Брусья необрезные хвойных пород длиной: 4-6,5 м, все ширины, толщиной 100, 125 мм, IV сорта
|  | Всего по позиции |  |  | 10: -239.75 | [15 empty] | Всего по позиции
68.3 | ТССЦ-401-0006 | Бетон тяжелый, класс: В15 (М200) |  |  | 4: м3; 7: -11.8; 8: 594.11; 9: 0.86; 10: -6029.03 | [10 empty] | Бетон тяжелый, класс: В15 (М200)
|  | МАТ=0,86 | [30 empty] | МАТ=0,86
|  | Всего по позиции |  |  | 10: -6029.03 | [15 empty] | Всего по позиции
68.4 | ТССЦ-402-0004 | Раствор готовый кладочный цементный марки: 100 |  |  | 4: м3; 7: -0.12; 8: 696.05; 10: -83.53 | [10 empty] | Раствор готовый кладочный цементный марки: 100
|  | Всего по позиции |  |  | 10: -83.53 | [15 empty] | Всего по позиции
68.5 | ТССЦ-402-0004 | Раствор готовый кладочный цементный марки: 100 |  |  | 4: м3; 7: 0.12; 8: 696.05; 9: 0.33; 10: 27.56 | [10 empty] | Раствор готовый кладочный цементный марки: 100
|  | МАТ=0,33 | [30 empty] | МАТ=0,33
|  | Всего по позиции |  |  | 10: 27.56 | [15 empty] | Всего по позиции
68.6 | ТССЦ-403-0051 прим. | Камни бортовые бетонные, марка: 300 / П5У V= 0,021 м3/мп, длина 3 м, |  |  | 4: м3; 7: 4.2; 8: 1716.8; 10: 7210.56 | [10 empty] | Камни бортовые бетонные, марка: 300 / П5У V= 0,021 м3/мп, длина 3 м,
|  | Объем=200*0,021 | [22 empty] | Объем=200*0,021
|  | Всего по позиции |  |  | 10: 7210.56 | [15 empty] | Всего по позиции
69 | ТЕР06-01-001-01 | Устройство бетонной подготовки |  |  | 4: 100 м3 бетона, бутобетона и железобетона в деле; 7: -0.10235 | [10 empty] | Устройство бетонной подготовки
|  | Объем=(-(11,8/1,02-200/3*0,02)) / 100 | [22 empty] | Объем=(-(11,8/1,02-200/3*0,02)) / 100
| 1 | ОТ |  |  | 8: 1686.6; 10: -172.63 | [12 empty] | ОТ
| 2 | ЭМ |  |  | 8: 2609.79; 10: -267.12 | [12 empty] | ЭМ
| 3 | в т.ч. ОТм |  |  | 8: 291.78; 10: -29.86 | [12 empty] | в т.ч. ОТм
| 4 | М |  |  | 8: 2412.9; 10: -246.97 | [12 empty] | М
Н | 401-9021 | Бетон |  |  | 4: м3; 5: 102; 7: -10.44 | [18 empty] | Бетон
|  | ЗТ |  |  | 4: чел.-ч; 5: 180; 7: -18.4235 | [13 empty] | ЗТ
|  | ЗТм |  |  | 4: чел.-ч; 5: 18; 7: -1.8424 | [13 empty] | ЗТм
|  | Итого по расценке |  |  | 8: 6709.29; 10: -686.72 | [14 empty] | Итого по расценке
|  | ФОТ |  |  | 10: -202.49 | [13 empty] | ФОТ
| Пр/812-006.0-1 | НР Бетонные и железобетонные монолитные конструкции и работы в строительстве |  |  | 4: %; 5: 102; 7: 102; 10: -206.54 | [13 empty] | НР Бетонные и железобетонные монолитные конструкции и работы в строительстве
| Пр/774-006.0 | СП Бетонные и железобетонные монолитные конструкции и работы в строительстве |  |  | 4: %; 5: 58; 7: 58; 10: -117.44 | [13 empty] | СП Бетонные и железобетонные монолитные конструкции и работы в строительстве
|  | Всего по позиции |  |  | 10: -1010.7 | [15 empty] | Всего по позиции
69.1 | ТССЦ-101-1668 | Рогожа |  |  | 4: м2; 7: 25.5882; 8: 9.65; 10: 246.93 | [10 empty] | Рогожа
|  | Объем=--25,588225 | [22 empty] | Объем=--25,588225
|  | Всего по позиции |  |  | 10: 246.93 | [15 empty] | Всего по позиции
69.2 | ТССЦ-411-0001 | Вода |  |  | 4: м3; 7: 0.020471; 8: 1.98; 10: 0.04 | [10 empty] | Вода
|  | Объем=--0,0204706 | [22 empty] | Объем=--0,0204706
|  | Всего по позиции |  |  | 10: 0.04 | [15 empty] | Всего по позиции
69.3 | ТССЦ-401-0006 | Бетон тяжелый, класс: В15 (М200)/норма расхода бетона на стыках 0,02 м3/стык L П5-У через 3м, с учетом нормы расхода бетона 1,02 |  |  | 4: м3; 7: 1.36; 8: 594.11; 10: 807.99 | [10 empty] | Бетон тяжелый, класс: В15 (М200)/норма расхода бетона на стыках 0,02 м3/стык L П5-У через 3м, с учетом нормы расхода бетона 1,02
|  | Объем=200/3*0,02*1,02 | [22 empty] | Объем=200/3*0,02*1,02
|  | Всего по позиции |  |  | 10: 807.99 | [15 empty] | Всего по позиции
70 | ТЕР27-07-002-01 | Устройство оснований толщиной 12 см под тротуары из кирпичного или известнякового щебня (под отмостку) |  |  | 4: 100 м2 дорожек и тротуаров; 7: 2 | [10 empty] | Устройство оснований толщиной 12 см под тротуары из кирпичного или известнякового щебня (под отмостку)
|  | Объем=200 / 100 | [22 empty] | Объем=200 / 100
| 1 | ОТ |  |  | 8: 266.6; 10: 533.2 | [12 empty] | ОТ
| 2 | ЭМ |  |  | 8: 322.22; 10: 644.44 | [12 empty] | ЭМ
| 3 | в т.ч. ОТм |  |  | 8: 42.03; 10: 84.06 | [12 empty] | в т.ч. ОТм
| 4 | М |  |  | 8: 4664.38; 10: 9328.76 | [12 empty] | М
|  | ЗТ |  |  | 4: чел.-ч; 5: 26.24; 7: 52.48 | [13 empty] | ЗТ
|  | ЗТм |  |  | 4: чел.-ч; 5: 3.17; 7: 6.34 | [13 empty] | ЗТм
|  | Итого по расценке |  |  | 8: 5253.2; 10: 10506.4 | [14 empty] | Итого по расценке
|  | ФОТ |  |  | 10: 617.26 | [13 empty] | ФОТ
| Пр/812-021.0-1 | НР Автомобильные дороги |  |  | 4: %; 5: 147; 7: 147; 10: 907.37 | [13 empty] | НР Автомобильные дороги
| Пр/774-021.0 | СП Автомобильные дороги |  |  | 4: %; 5: 134; 7: 134; 10: 827.13 | [13 empty] | СП Автомобильные дороги
|  | Всего по позиции |  |  | 10: 12240.9 | [15 empty] | Всего по позиции
70.1 | ТССЦ-408-0391 | Щебень известняковый для строительных работ марки 600 фракции: 5-10 мм |  |  | 4: м3; 7: -34.8; 8: 267.84; 10: -9320.83 | [10 empty] | Щебень известняковый для строительных работ марки 600 фракции: 5-10 мм
|  | Всего по позиции |  |  | 10: -9320.83 | [15 empty] | Всего по позиции
70.2 | ТЕР27-07-002-02 | На каждый 1 см изменения толщины оснований добавлять или исключать к расценке 27-07-002-01 (до толщ.10 см) только работа |  |  | 4: 100 м2 дорожек и тротуаров; 7: -2 | [10 empty] | На каждый 1 см изменения толщины оснований добавлять или исключать к расценке 27-07-002-01 (до толщ.10 см) только работа
|  | Объем=-200 / 100 | [22 empty] | Объем=-200 / 100
|  | до толщ.10 см ПЗ=2 (ОЗП=2; ЭМ=2 к расх.; ЗПМ=2; МАТ=2 к расх.; ТЗ=2; ТЗМ=2) | [30 empty] | до толщ.10 см ПЗ=2 (ОЗП=2; ЭМ=2 к расх.; ЗПМ=2; МАТ=2 к расх.; ТЗ=2; ТЗМ=2)
| 1 | ОТ |  |  | 8: 5.49; 9: 2; 10: -21.96 | [12 empty] | ОТ
| 2 | ЭМ |  |  | 8: 8.53; 9: 2; 10: -34.12 | [12 empty] | ЭМ
| 3 | в т.ч. ОТм |  |  | 8: 1.21; 9: 2; 10: -4.84 | [12 empty] | в т.ч. ОТм
| 4 | М |  |  | 8: 401.76; 9: 2; 10: -1607.04 | [12 empty] | М
|  | ЗТ |  |  | 4: чел.-ч; 5: 0.54; 6: 2; 7: -2.16 | [13 empty] | ЗТ
|  | ЗТм |  |  | 4: чел.-ч; 5: 0.1; 6: 2; 7: -0.4 | [13 empty] | ЗТм
|  | Итого по расценке |  |  | 8: 415.78; 10: -1663.12 | [14 empty] | Итого по расценке
|  | ФОТ |  |  | 10: -26.8 | [13 empty] | ФОТ
| Пр/812-021.0-1 | НР Автомобильные дороги |  |  | 4: %; 5: 147; 7: 147; 10: -39.4 | [13 empty] | НР Автомобильные дороги
| Пр/774-021.0 | СП Автомобильные дороги |  |  | 4: %; 5: 134; 7: 134; 10: -35.91 | [13 empty] | СП Автомобильные дороги
|  | Всего по позиции |  |  | 10: -1738.43 | [15 empty] | Всего по позиции
70.3 | ТССЦ-408-0391 | Щебень известняковый для строительных работ марки 600 фракции: 5-10 мм |  |  | 4: м3; 7: 6; 8: 267.84; 10: 1607.04 | [10 empty] | Щебень известняковый для строительных работ марки 600 фракции: 5-10 мм
|  | Объем=--6 | [22 empty] | Объем=--6
|  | Всего по позиции |  |  | 10: 1607.04 | [15 empty] | Всего по позиции
70.4 | 409-0052 | Щебень шлаковый для дорожного строительства, фракция: 5-10 мм, марка 1000 (10 см. коэф уплотн 1,26 по ТЧ 27, прил.27.2) толщ.10 см |  |  | 4: м3; 7: 25.2; 8: 111.89; 10: 2819.63 | [10 empty] | Щебень шлаковый для дорожного строительства, фракция: 5-10 мм, марка 1000 (10 см. коэф уплотн 1,26 по ТЧ 27, прил.27.2) толщ.10 см
|  | Объем=200*0,1*1,26 | [22 empty] | Объем=200*0,1*1,26
|  | Всего по позиции |  |  | 10: 2819.63 | [15 empty] | Всего по позиции
71 | ТЕР27-07-001-04 прим. | Устройство асфальтобетонных покрытий дорожек и тротуаров двухслойных: верхний слой из песчаной асфальтобетонной смеси толщиной 3 см |  |  | 4: 100 м2 покрытия; 7: 2 | [10 empty] | Устройство асфальтобетонных покрытий дорожек и тротуаров двухслойных: верхний слой из песчаной асфальтобетонной смеси толщиной 3 см
|  | Объем=200 / 100 | [22 empty] | Объем=200 / 100
| 1 | ОТ |  |  | 8: 118.03; 10: 236.06 | [12 empty] | ОТ
| 2 | ЭМ |  |  | 8: 73.39; 10: 146.78 | [12 empty] | ЭМ
| 3 | в т.ч. ОТм |  |  | 8: 0.32; 10: 0.64 | [12 empty] | в т.ч. ОТм
| 4 | М |  |  | 8: 4053.01; 10: 8106.02 | [12 empty] | М
|  | ЗТ |  |  | 4: чел.-ч; 5: 10.21; 7: 20.42 | [13 empty] | ЗТ
|  | ЗТм |  |  | 4: чел.-ч; 5: 0.02; 7: 0.04 | [13 empty] | ЗТм
|  | Итого по расценке |  |  | 8: 4244.43; 10: 8488.86 | [14 empty] | Итого по расценке
|  | ФОТ |  |  | 10: 236.7 | [13 empty] | ФОТ
| Пр/812-021.1-1 | НР Устройство покрытий дорожек, тротуаров, мостовых и площадок и прочее |  |  | 4: %; 5: 113; 7: 113; 10: 267.47 | [13 empty] | НР Устройство покрытий дорожек, тротуаров, мостовых и площадок и прочее
| Пр/774-021.1 | СП Устройство покрытий дорожек, тротуаров, мостовых и площадок и прочее |  |  | 4: %; 5: 77; 7: 77; 10: 182.26 | [13 empty] | СП Устройство покрытий дорожек, тротуаров, мостовых и площадок и прочее
|  | Всего по позиции |  |  | 10: 8938.59 | [15 empty] | Всего по позиции
71.1 | ТССЦ-410-0054 | Асфальт литой: для покрытий тротуаров тип II (жесткий) |  |  | 4: т; 7: -14.28; 8: 551.88; 10: -7880.85 | [10 empty] | Асфальт литой: для покрытий тротуаров тип II (жесткий)
|  | Всего по позиции |  |  | 10: -7880.85 | [15 empty] | Всего по позиции
72 | ТЕР27-07-001-02 прим. к ТЕР27-7-1-4 | На каждые 0,5 см изменения толщины покрытия добавлять к расценке 27-07-001-01 |  |  | 4: 100 м2 покрытия; 7: 2 | [10 empty] | На каждые 0,5 см изменения толщины покрытия добавлять к расценке 27-07-001-01
|  | Объем=200 / 100 | [22 empty] | Объем=200 / 100
|  | до толщ. 4 см ПЗ=2 (ОЗП=2; ЭМ=2 к расх.; ЗПМ=2; МАТ=2 к расх.; ТЗ=2; ТЗМ=2) | [30 empty] | до толщ. 4 см ПЗ=2 (ОЗП=2; ЭМ=2 к расх.; ЗПМ=2; МАТ=2 к расх.; ТЗ=2; ТЗМ=2)
| 1 | ОТ |  |  | 8: 25.89; 9: 2; 10: 103.56 | [12 empty] | ОТ
| 2 | ЭМ |  |  | 8: 11.75; 9: 2; 10: 47 | [12 empty] | ЭМ
| 4 | М |  |  | 8: 667.77; 9: 2; 10: 2671.08 | [12 empty] | М
|  | ЗТ |  |  | 4: чел.-ч; 5: 2.32; 6: 2; 7: 9.28 | [13 empty] | ЗТ
|  | Итого по расценке |  |  | 8: 705.41; 10: 2821.64 | [14 empty] | Итого по расценке
|  | ФОТ |  |  | 10: 103.56 | [13 empty] | ФОТ
| Пр/812-021.1-1 | НР Устройство покрытий дорожек, тротуаров, мостовых и площадок и прочее |  |  | 4: %; 5: 113; 7: 113; 10: 117.02 | [13 empty] | НР Устройство покрытий дорожек, тротуаров, мостовых и площадок и прочее
| Пр/774-021.1 | СП Устройство покрытий дорожек, тротуаров, мостовых и площадок и прочее |  |  | 4: %; 5: 77; 7: 77; 10: 79.74 | [13 empty] | СП Устройство покрытий дорожек, тротуаров, мостовых и площадок и прочее
|  | Всего по позиции |  |  | 10: 3018.4 | [15 empty] | Всего по позиции
72.1 | ТССЦ-410-0054 | Асфальт литой: для покрытий тротуаров тип II (жесткий) |  |  | 4: т; 7: -4.84; 8: 551.88; 10: -2671.1 | [10 empty] | Асфальт литой: для покрытий тротуаров тип II (жесткий)
|  | Всего по позиции |  |  | 10: -2671.1 | [15 empty] | Всего по позиции
73 | ТССЦ-410-0006 | Смеси асфальтобетонные дорожные, аэродромные и асфальтобетон (горячие для плотного асфальтобетона мелко и крупнозернистые, песчаные), марка II, тип Б норма по ТЕР 27-7-1-1 с корректировкой толщины) (7,14+2*1,21)*S |  |  | 4: т; 7: 19.12; 8: 570.7; 10: 10911.78 | [10 empty] | Смеси асфальтобетонные дорожные, аэродромные и асфальтобетон (горячие для плотного асфальтобетона мелко и крупнозернистые, песчаные), марка II, тип Б норма по ТЕР 27-7-1-1 с корректировкой толщины) (7,14+2*1,21)*S
|  | Объем=200*(7,14+2*1,21)/100 | [22 empty] | Объем=200*(7,14+2*1,21)/100
|  | Всего по позиции |  |  | 10: 10911.78 | [15 empty] | Всего по позиции
74 | ТЕР01-02-061-01 | Засыпка вручную траншей, пазух котлованов и ям, группа грунтов: 1 |  |  | 4: 100 м3 грунта; 7: 0.105 | [10 empty] | Засыпка вручную траншей, пазух котлованов и ям, группа грунтов: 1
|  | Объем=(200*0,35*0,15) / 100 | [22 empty] | Объем=(200*0,35*0,15) / 100
| 1 | ОТ |  |  | 8: 797.39; 10: 83.73 | [12 empty] | ОТ
|  | ЗТ |  |  | 4: чел.-ч; 5: 88.5; 7: 9.2925 | [13 empty] | ЗТ
|  | Итого по расценке |  |  | 8: 797.39; 10: 83.73 | [14 empty] | Итого по расценке
|  | ФОТ |  |  | 10: 83.73 | [13 empty] | ФОТ
| Пр/812-001.2-1 | НР Земляные работы, выполняемые ручным способом |  |  | 4: %; 5: 89; 7: 89; 10: 74.52 | [13 empty] | НР Земляные работы, выполняемые ручным способом
| Пр/774-001.2 | СП Земляные работы, выполняемые ручным способом |  |  | 4: %; 5: 40; 7: 40; 10: 33.49 | [13 empty] | СП Земляные работы, выполняемые ручным способом
|  | Всего по позиции |  |  | 10: 191.74 | [15 empty] | Всего по позиции
74.1 | ТССЦ-407-0013 | Земля растительная механизированной заготовки, |  |  | 4: м3; 7: 10.5; 8: 111.97; 10: 1175.69 | [10 empty] | Земля растительная механизированной заготовки,
|  | Объем=0,105*100 | [22 empty] | Объем=0,105*100
|  | Всего по позиции |  |  | 10: 1175.69 | [15 empty] | Всего по позиции
75 | ТЕР01-02-027-04 | Планировка площадей: ручным способом, группа грунтов 1 |  |  | 4: 1000 м2 спланированной площади; 7: 0.07 | [10 empty] | Планировка площадей: ручным способом, группа грунтов 1
|  | Объем=(200*0,35) / 1000 | [22 empty] | Объем=(200*0,35) / 1000
| 1 | ОТ |  |  | 8: 1025; 10: 71.75 | [12 empty] | ОТ
|  | ЗТ |  |  | 4: чел.-ч; 5: 100; 7: 7 | [13 empty] | ЗТ
|  | Итого по расценке |  |  | 8: 1025; 10: 71.75 | [14 empty] | Итого по расценке
|  | ФОТ |  |  | 10: 71.75 | [13 empty] | ФОТ
| Пр/812-001.4-1 | НР Земляные работы, выполняемые по другим видам работ (подготовительным, сопутствующим, укрепительным) |  |  | 4: %; 5: 89; 7: 89; 10: 63.86 | [13 empty] | НР Земляные работы, выполняемые по другим видам работ (подготовительным, сопутствующим, укрепительным)
| Пр/774-001.4 | СП Земляные работы, выполняемые по другим видам работ (подготовительным, сопутствующим, укрепительным) |  |  | 4: %; 5: 41; 7: 41; 10: 29.42 | [13 empty] | СП Земляные работы, выполняемые по другим видам работ (подготовительным, сопутствующим, укрепительным)
|  | Всего по позиции |  |  | 10: 165.03 | [15 empty] | Всего по позиции
|  | Итого по разделу 4 Ремонт отмостки. Тип 3а, S=200 м2 |  |  | 10: 41837.78; 12: 579035 | [20 empty] | Итого по разделу 4 Ремонт отмостки. Тип 3а, S=200 м2
Раздел 5. Замена люков колодцев | [22 empty] | Раздел 5. Замена люков колодцев
76 | ТЕРр66-8-1 | Демонтаж чугунных люков |  |  | 4: 1 люк; 7: 1 | [10 empty] | Демонтаж чугунных люков
| 1 | ОТ |  |  | 8: 21.47; 10: 21.47 | [12 empty] | ОТ
|  | ЗТ |  |  | 4: чел.-ч; 5: 2.27; 7: 2.27 | [13 empty] | ЗТ
|  | Итого по расценке |  |  | 8: 21.47; 10: 21.47 | [14 empty] | Итого по расценке
|  | ФОТ |  |  | 10: 21.47 | [13 empty] | ФОТ
| Пр/812-100.1-1 | НР Наружные инженерные сети: демонтаж, разборка, очистка (ремонтно-строительные) |  |  | 4: %; 5: 89; 7: 89; 10: 19.11 | [13 empty] | НР Наружные инженерные сети: демонтаж, разборка, очистка (ремонтно-строительные)
| Пр/774-100.1 | СП Наружные инженерные сети: демонтаж, разборка, очистка (ремонтно-строительные) |  |  | 4: %; 5: 44; 7: 44; 10: 9.45 | [13 empty] | СП Наружные инженерные сети: демонтаж, разборка, очистка (ремонтно-строительные)
|  | Всего по позиции |  |  | 10: 50.03 | [15 empty] | Всего по позиции
77 | ТССЦпг-01-01-01-043 | Погрузочные работы при автомобильных перевозках: мусора строительного с погрузкой экскаваторами емкостью ковша до 0,5 м3 (от разборки конструкций и люка) |  |  | 4: 1 т груза; 7: 0.065; 8: 4.49; 10: 0.29 | [10 empty] | Погрузочные работы при автомобильных перевозках: мусора строительного с погрузкой экскаваторами емкостью ковша до 0,5 м3 (от разборки конструкций и люка)
|  | Объем=1*0,065 | [22 empty] | Объем=1*0,065
|  | Всего по позиции |  |  | 10: 0.29 | [15 empty] | Всего по позиции
78 | ТССЦпг-03-21-01-015 | Перевозка грузов автомобилями-самосвалами грузоподъемностью 10 т, работающих вне карьера, на расстояние: до 15 км I класс груза |  |  | 4: 1 т груза; 7: 0.065; 8: 15.36; 10: 1 | [10 empty] | Перевозка грузов автомобилями-самосвалами грузоподъемностью 10 т, работающих вне карьера, на расстояние: до 15 км I класс груза
|  | Всего по позиции | [26 empty] | Всего по позиции | bar: 10
79 | ТЕР23-04-011-01 | Установка люка |  |  | 4: 1 шт.; 7: 1 | [10 empty] | Установка люка
| 1 | ОТ |  |  | 8: 13.6; 10: 13.6 | [12 empty] | ОТ
| 2 | ЭМ |  |  | 8: 8.61; 10: 8.61 | [12 empty] | ЭМ
| 4 | М |  |  | 8: 1079.95; 10: 1079.95 | [12 empty] | М
|  | ЗТ |  |  | 4: чел.-ч; 5: 1.31; 7: 1.31 | [13 empty] | ЗТ
|  | Итого по расценке |  |  | 8: 1102.16; 10: 1102.16 | [14 empty] | Итого по расценке
|  | ФОТ |  |  | 10: 13.6 | [13 empty] | ФОТ
| Пр/812-018.0-1 | НР Наружные сети водопровода, канализации, теплоснабжения, газопровода |  |  | 4: %; 5: 117; 7: 117; 10: 15.91 | [13 empty] | НР Наружные сети водопровода, канализации, теплоснабжения, газопровода
| Пр/774-018.0 | СП Наружные сети водопровода, канализации, теплоснабжения, газопровода |  |  | 4: %; 5: 74; 7: 74; 10: 10.06 | [13 empty] | СП Наружные сети водопровода, канализации, теплоснабжения, газопровода
|  | Всего по позиции |  |  | 10: 1128.13 | [15 empty] | Всего по позиции
|  | Итого по разделу 5 Замена люков колодцев |  |  | 10: 1179.45; 12: 16324 | [20 empty] | Итого по разделу 5 Замена люков колодцев
Раздел 6. Благоустройство | [22 empty] | Раздел 6. Благоустройство
МАФы | [30 empty] | МАФы
80 | ТЕР09-05-002-01 | Электродуговая сварка при монтаже одноэтажных производственных зданий: каркасов в целом |  |  | 4: 10 т конструкций; 7: 0.0009 | [10 empty] | Электродуговая сварка при монтаже одноэтажных производственных зданий: каркасов в целом
|  | Объем=((4*6+4*6)*0,3*0,617/1000) / 10 | [22 empty] | Объем=((4*6+4*6)*0,3*0,617/1000) / 10
| 1 | ОТ |  |  | 8: 532.2; 10: 0.48 | [12 empty] | ОТ
| 2 | ЭМ |  |  | 8: 335.11; 10: 0.3 | [12 empty] | ЭМ
| 4 | М |  |  | 8: 494.24; 10: 0.44 | [12 empty] | М
|  | ЗТ |  |  | 4: чел.-ч; 5: 35.79; 7: 0.032211 | [13 empty] | ЗТ
|  | Итого по расценке |  |  | 8: 1361.55; 10: 1.22 | [14 empty] | Итого по расценке
|  | ФОТ |  |  | 10: 0.48 | [13 empty] | ФОТ
| Пр/812-009.0-1 | НР Строительные металлические конструкции |  |  | 4: %; 5: 93; 7: 93; 10: 0.45 | [13 empty] | НР Строительные металлические конструкции
| Пр/774-009.0 | СП Строительные металлические конструкции |  |  | 4: %; 5: 62; 7: 62; 10: 0.3 | [13 empty] | СП Строительные металлические конструкции
|  | Всего по позиции |  |  | 10: 1.97 | [15 empty] | Всего по позиции
81 | ТССЦ-204-0003 | Горячекатаная арматурная сталь гладкая класса А-I, диаметром: 10 мм |  |  | 4: т; 7: 0.016; 8: 5794.34; 10: 92.71 | [10 empty] | Горячекатаная арматурная сталь гладкая класса А-I, диаметром: 10 мм
|  | Всего по позиции |  |  | 10: 92.71 | [15 empty] | Всего по позиции
82 | ТССЦ-116-0093 | Урна металлическая опрокидывающаяся |  |  | 4: шт.; 7: 6; 8: 315.35; 10: 1892.1 | [10 empty] | Урна металлическая опрокидывающаяся
|  | Всего по позиции |  |  | 10: 1892.1 | [15 empty] | Всего по позиции
83 | ТССЦ-116-0342 | Скамья деревянная, размеры 1500х600х840 мм |  |  | 4: шт.; 7: 6; 8: 1647.54; 10: 9885.24 | [10 empty] | Скамья деревянная, размеры 1500х600х840 мм
|  | Всего по позиции |  |  | 10: 9885.24 | [15 empty] | Всего по позиции
Посадка деревьев и кустарников | [30 empty] | Посадка деревьев и кустарников
84 | ТЕР47-01-006-11 | Подготовка стандартных посадочных мест для деревьев и кустарников с круглым комом земли вручную размером: 0,5x0,4 м в естественном грунте |  |  | 4: 10 ям; 7: 0.5 | [10 empty] | Подготовка стандартных посадочных мест для деревьев и кустарников с круглым комом земли вручную размером: 0,5x0,4 м в естественном грунте
|  | Объем=5 / 10 | [22 empty] | Объем=5 / 10
| 1 | ОТ |  |  | 8: 113.19; 10: 56.6 | [12 empty] | ОТ
|  | ЗТ |  |  | 4: чел.-ч; 5: 12.08; 7: 6.04 | [13 empty] | ЗТ
|  | Итого по расценке |  |  | 8: 113.19; 10: 56.6 | [14 empty] | Итого по расценке
|  | ФОТ |  |  | 10: 56.6 | [13 empty] | ФОТ
| Пр/812-041.0-1 | НР Озеленение. Защитные лесонасаждения |  |  | 4: %; 5: 103; 7: 103; 10: 58.3 | [13 empty] | НР Озеленение. Защитные лесонасаждения
| Пр/774-041.0 | СП Озеленение. Защитные лесонасаждения |  |  | 4: %; 5: 72; 7: 72; 10: 40.75 | [13 empty] | СП Озеленение. Защитные лесонасаждения
|  | Всего по позиции |  |  | 10: 155.65 | [15 empty] | Всего по позиции
85 | ТЕР47-01-009-03 | Посадка деревьев и кустарников с комом земли размером: 0,5x0,4 м |  |  | 4: 10 деревьев или кустарников; 7: 0.5 | [10 empty] | Посадка деревьев и кустарников с комом земли размером: 0,5x0,4 м
|  | Объем=5 / 10 | [22 empty] | Объем=5 / 10
| 1 | ОТ |  |  | 8: 160.92; 10: 80.46 | [12 empty] | ОТ
| 2 | ЭМ |  |  | 8: 285.99; 10: 143 | [12 empty] | ЭМ
| 3 | в т.ч. ОТм |  |  | 8: 28.46; 10: 14.23 | [12 empty] | в т.ч. ОТм
| 4 | М |  |  | 8: 135.17; 10: 67.59 | [12 empty] | М
Н | 414-9010 | Деревья или кустарники с комом земли |  |  | 4: шт.; 5: 10; 7: 5 | [18 empty] | Деревья или кустарники с комом земли
|  | ЗТ |  |  | 4: чел.-ч; 5: 13.92; 7: 6.96 | [13 empty] | ЗТ
|  | ЗТм |  |  | 4: чел.-ч; 5: 1.84; 7: 0.92 | [13 empty] | ЗТм
|  | Итого по расценке |  |  | 8: 582.08; 10: 291.05 | [14 empty] | Итого по расценке
|  | ФОТ |  |  | 10: 94.69 | [13 empty] | ФОТ
| Пр/812-041.0-1 | НР Озеленение. Защитные лесонасаждения |  |  | 4: %; 5: 103; 7: 103; 10: 97.53 | [13 empty] | НР Озеленение. Защитные лесонасаждения
| Пр/774-041.0 | СП Озеленение. Защитные лесонасаждения |  |  | 4: %; 5: 72; 7: 72; 10: 68.18 | [13 empty] | СП Озеленение. Защитные лесонасаждения
|  | Всего по позиции |  |  | 10: 456.76 | [15 empty] | Всего по позиции
85.1 | ТССЦ-414-0052 | Рябина обыкновенная, высота 3,0-3,5 м |  |  | 4: шт.; 7: 5; 8: 994.94; 10: 4974.7 | [10 empty] | Рябина обыкновенная, высота 3,0-3,5 м
|  | Всего по позиции |  |  | 10: 4974.7 | [15 empty] | Всего по позиции
Восстановление газона | [30 empty] | Восстановление газона
86 | ТЕР47-01-046-04 | Подготовка почвы для устройства партерного и обыкновенного газона с внесением растительной земли слоем 15 см: вручную |  |  | 4: 100 м2; 7: 0.6 | [10 empty] | Подготовка почвы для устройства партерного и обыкновенного газона с внесением растительной земли слоем 15 см: вручную
|  | Объем=60 / 100 | [22 empty] | Объем=60 / 100
| 1 | ОТ |  |  | 8: 382; 10: 229.2 | [12 empty] | ОТ
| 4 | М |  |  | 8: 1679.55; 10: 1007.73 | [12 empty] | М
|  | ЗТ |  |  | 4: чел.-ч; 5: 40; 7: 24 | [13 empty] | ЗТ
|  | Итого по расценке |  |  | 8: 2061.55; 10: 1236.93 | [14 empty] | Итого по расценке
|  | ФОТ |  |  | 10: 229.2 | [13 empty] | ФОТ
| Пр/812-041.0-1 | НР Озеленение. Защитные лесонасаждения |  |  | 4: %; 5: 103; 7: 103; 10: 236.08 | [13 empty] | НР Озеленение. Защитные лесонасаждения
| Пр/774-041.0 | СП Озеленение. Защитные лесонасаждения |  |  | 4: %; 5: 72; 7: 72; 10: 165.02 | [13 empty] | СП Озеленение. Защитные лесонасаждения
|  | Всего по позиции |  |  | 10: 1638.03 | [15 empty] | Всего по позиции
87 | ТЕР47-01-046-06 | Посев газонов партерных, мавританских и обыкновенных вручную |  |  | 4: 100 м2; 7: 0.6 | [10 empty] | Посев газонов партерных, мавританских и обыкновенных вручную
|  | Объем=60 / 100 | [22 empty] | Объем=60 / 100
| 1 | ОТ |  |  | 8: 60.86; 10: 36.52 | [12 empty] | ОТ
| 2 | ЭМ |  |  | 8: 479.28; 10: 287.57 | [12 empty] | ЭМ
| 3 | в т.ч. ОТм |  |  | 8: 38.17; 10: 22.9 | [12 empty] | в т.ч. ОТм
| 4 | М |  |  | 8: 312.3; 10: 187.38 | [12 empty] | М
|  | ЗТ |  |  | 4: чел.-ч; 5: 5.99; 7: 3.594 | [13 empty] | ЗТ
|  | ЗТм |  |  | 4: чел.-ч; 5: 2.74; 7: 1.644 | [13 empty] | ЗТм
|  | Итого по расценке |  |  | 8: 852.44; 10: 511.47 | [14 empty] | Итого по расценке
|  | ФОТ |  |  | 10: 59.42 | [13 empty] | ФОТ
| Пр/812-041.0-1 | НР Озеленение. Защитные лесонасаждения |  |  | 4: %; 5: 103; 7: 103; 10: 61.2 | [13 empty] | НР Озеленение. Защитные лесонасаждения
| Пр/774-041.0 | СП Озеленение. Защитные лесонасаждения |  |  | 4: %; 5: 72; 7: 72; 10: 42.78 | [13 empty] | СП Озеленение. Защитные лесонасаждения
|  | Всего по позиции |  |  | 10: 615.45 | [15 empty] | Всего по позиции
|  | Итого по разделу 6 Благоустройство |  |  | 10: 19712.61; 12: 272823 | [20 empty] | Итого по разделу 6 Благоустройство
|  | Итоги по смете: | [32 empty] | Итоги по смете:
|  | Итого прямые затраты (справочно) |  |  | 10: 279112.35 | [22 empty] | Итого прямые затраты (справочно)
|  | в том числе: | [33 empty] | в том числе:
|  | Оплата труда рабочих |  |  | 10: 14897.26 | [22 empty] | Оплата труда рабочих
|  | Эксплуатация машин |  |  | 10: 32988.42 | [22 empty] | Эксплуатация машин
|  | в том числе оплата труда машинистов (Отм) |  |  | 10: 2195.74 | [22 empty] | в том числе оплата труда машинистов (Отм)
|  | Материалы |  |  | 10: 231226.67 | [22 empty] | Материалы
|  | Строительные работы |  |  | 10: 320917.03; 12: 4441492 | [22 empty] | Строительные работы
| 2 квартал 2023г.Письмо Минстроя РФ от 02.05.2023 № 24756-ИФ/09 (прочие 13,17) с учетом индекса дефлятора 1,051 | Строительные работы |  |  | 10: 314320.23; 11: 13.84; 12: 4350192 | [22 empty] | Строительные работы
|  | в том числе: | [33 empty] | в том числе:
|  | оплата труда |  |  | 10: 14897.26 | [22 empty] | оплата труда
|  | эксплуатация машин и механизмов |  |  | 10: 26391.62 | [22 empty] | эксплуатация машин и механизмов
|  | в том числе оплата труда машинистов (ОТм) |  |  | 10: 2195.74 | [22 empty] | в том числе оплата труда машинистов (ОТм)
|  | материалы |  |  | 10: 231226.67 | [22 empty] | материалы
|  | накладные расходы |  |  | 10: 22808.21 | [22 empty] | накладные расходы
|  | сметная прибыль |  |  | 10: 18996.47 | [22 empty] | сметная прибыль
| 2 квартал 2023г.Письмо Минстроя РФ от 02.05.2023 № 24756-ИФ/09 (прочие 13,17) с учетом индекса дефлятора 1,051 | Транспортные расходы (перевозка), относимые на стоимость строительных работ |  |  | 10: 6596.8; 11: 13.84; 12: 91300 | [22 empty] | Транспортные расходы (перевозка), относимые на стоимость строительных работ
|  | Итого ФОТ (справочно) |  |  | 10: 17093 | [22 empty] | Итого ФОТ (справочно)
|  | Итого накладные расходы (справочно) |  |  | 10: 22808.21 | [22 empty] | Итого накладные расходы (справочно)
|  | Итого сметная прибыль (справочно) |  |  | 10: 18996.47 | [22 empty] | Итого сметная прибыль (справочно)
|  | Пост. Коллегии Администрации и КО № 317 от 08.07.11г. - 2,14%; Приказ №421 от 04.08.2020г. п.167 2,14% |  |  | 10: 6867.62; 12: 95048 | [22 empty] | Пост. Коллегии Администрации и КО № 317 от 08.07.11г. - 2,14%; Приказ №421 от 04.08.2020г. п.167 2,14%
|  | Итого |  |  | 10: 327784.65; 12: 4536540 | [23 empty] | Итого
|  | Приказ №421 от 04.08.2020г. п.179 2% |  |  | 10: 6555.69; 12: 90731 | [22 empty] | Приказ №421 от 04.08.2020г. п.179 2%
|  | Итого с непредвиденными |  |  | 10: 334340.34; 12: 4627271 | [23 empty] | Итого с непредвиденными
|  | НДС 20% |  |  | 10: 66868.07; 12: 925454.2 | [24 empty] | НДС 20%
|  | ВСЕГО по смете |  |  | 10: 401208.41; 12: 5552725.2 | [25 empty] | ВСЕГО по смете
| Составил: |  |  |  | 6: (инженер МБУ НГО "ГУРТ" Андреева Ю.В.) | [26 empty] | (инженер МБУ НГО "ГУРТ" Андреева Ю.В.)
[должность, подпись (инициалы, фамилия)]
Проверил:
[должность, подпись (инициалы, фамилия)]
¹ Зарегистрирован Министерством юстиции Российской Федерации 10 сентября 2019 г., регистрационный № 55869), с изменениями, внесенными приказом Министерства строительства и жилищно-коммунального хозяйства Российской Федерации от 20 февраля 2021 г. № 79/пр (зарегистрирован Министерством юстиции Российской Федерации 9 августа 2021 г., регистрационный № 64577)
² Под прочими затратами понимаются затраты, учитываемые в соответствии с пунктом 184 Методики.
³ Под прочими работами понимаются затраты, учитываемые в соответствии с пунктами 122-128 Методики.